IN0030045000080 | HZ-RUNDN.KOMPL.WF/WZ SCHW.0.V | EUR | ST | 1 | 0.217 | 8.06 |  |  | V-Rundnaht komplett Warmgas-Fächel/Warmgas- Ziehschweißen ohne verputzen. Nahtvorbereitung: Anfasen mittels El.-Handhobel, Winkelschleifer oder El.-Handkantenfräse, 2 Kanten von Hand oder maschinell anfasen und entgraten mittels Ziehklinge. (Schweißwinkel: 6-20 mm = 60 Grad und 21-25 mm = 45 Grad) spannen: 2 Teile auf-und abspannen, heften oder Hefthilfe. heften: 1 Wurzellage d 3 mm Warmgas- Fächelschweißen (WF) einschl. Schweißwulst entfernen. Schweissen: 1 Lage Warmgas-Ziehschweißen mit Profildraht bzw. 2 Lagen Warmgas-Ziehschweißen mit Profildr. DN 15-300
IN0030045000100 | HZ-RUNDN.KOMPL.WF/WZ SCHW.0.V | EUR | ST | 1 | 0.242 | 8.99 |  |  | V-Rundnaht komplett Warmgas-Fächel/Warmgas- Ziehschweißen ohne verputzen. Nahtvorbereitung: Anfasen mittels El.-Handhobel, Winkelschleifer oder El.-Handkantenfräse, 2 Kanten von Hand oder maschinell anfasen und entgraten mittels Ziehklinge. (Schweißwinkel: 6-20 mm = 60 Grad und 21-25 mm = 45 Grad) spannen: 2 Teile auf-und abspannen, heften oder Hefthilfe. heften: 1 Wurzellage d 3 mm Warmgas- Fächelschweißen (WF) einschl. Schweißwulst entfernen. Schweissen: 1 Lage Warmgas-Ziehschweißen mit Profildraht bzw. 2 Lagen Warmgas-Ziehschweißen mit Profildr. DN 15-300
IN0030045000125 | HZ-RUNDN.KOMPL.WF/WZ SCHW.0.V | EUR | ST | 1 | 0.358 | 13.33 |  |  | V-Rundnaht komplett Warmgas-Fächel/Warmgas- Ziehschweißen ohne verputzen. Nahtvorbereitung: Anfasen mittels El.-Handhobel, Winkelschleifer oder El.-Handkantenfräse, 2 Kanten von Hand oder maschinell anfasen und entgraten mittels Ziehklinge. (Schweißwinkel: 6-20 mm = 60 Grad und 21-25 mm = 45 Grad) spannen: 2 Teile auf-und abspannen, heften oder Hefthilfe. heften: 1 Wurzellage d 3 mm Warmgas- Fächelschweißen (WF) einschl. Schweißwulst entfernen. Schweissen: 1 Lage Warmgas-Ziehschweißen mit Profildraht bzw. 2 Lagen Warmgas-Ziehschweißen mit Profildr. DN 15-300
IN0030045000150 | HZ-RUNDN.KOMPL.WF/WZ SCHW.0.V | EUR | ST | 1 | 0.408 | 15.19 |  |  | V-Rundnaht komplett Warmgas-Fächel/Warmgas- Ziehschweißen ohne verputzen. Nahtvorbereitung: Anfasen mittels El.-Handhobel, Winkelschleifer oder El.-Handkantenfräse, 2 Kanten von Hand oder maschinell anfasen und entgraten mittels Ziehklinge. (Schweißwinkel: 6-20 mm = 60 Grad und 21-25 mm = 45 Grad) spannen: 2 Teile auf-und abspannen, heften oder Hefthilfe. heften: 1 Wurzellage d 3 mm Warmgas- Fächelschweißen (WF) einschl. Schweißwulst entfernen. Schweissen: 1 Lage Warmgas-Ziehschweißen mit Profildraht bzw. 2 Lagen Warmgas-Ziehschweißen mit Profildr. DN 15-300
IN0030045000200 | HZ-RUNDN.KOMPL.WF/WZ SCHW.0.V | EUR | ST | 1 | 0.483 | 17.98 |  |  | V-Rundnaht komplett Warmgas-Fächel/Warmgas- Ziehschweißen ohne verputzen. Nahtvorbereitung: Anfasen mittels El.-Handhobel, Winkelschleifer oder El.-Handkantenfräse, 2 Kanten von Hand oder maschinell anfasen und entgraten mittels Ziehklinge. (Schweißwinkel: 6-20 mm = 60 Grad und 21-25 mm = 45 Grad) spannen: 2 Teile auf-und abspannen, heften oder Hefthilfe. heften: 1 Wurzellage d 3 mm Warmgas- Fächelschweißen (WF) einschl. Schweißwulst entfernen. Schweissen: 1 Lage Warmgas-Ziehschweißen mit Profildraht bzw. 2 Lagen Warmgas-Ziehschweißen mit Profildr. DN 15-300
IN0030045000250 | HZ-RUNDN.KOMPL.WF/WZ SCHW.0.V | EUR | ST | 1 | 0.558 | 20.77 |  |  | V-Rundnaht komplett Warmgas-Fächel/Warmgas- Ziehschweißen ohne verputzen. Nahtvorbereitung: Anfasen mittels El.-Handhobel, Winkelschleifer oder El.-Handkantenfräse, 2 Kanten von Hand oder maschinell anfasen und entgraten mittels Ziehklinge. (Schweißwinkel: 6-20 mm = 60 Grad und 21-25 mm = 45 Grad) spannen: 2 Teile auf-und abspannen, heften oder Hefthilfe. heften: 1 Wurzellage d 3 mm Warmgas- Fächelschweißen (WF) einschl. Schweißwulst entfernen. Schweissen: 1 Lage Warmgas-Ziehschweißen mit Profildraht bzw. 2 Lagen Warmgas-Ziehschweißen mit Profildr. DN 15-300
IN0030045000300 | HZ-RUNDN.KOMPL.WF/WZ SCHW.0.V | EUR | ST | 1 | 0.683 | 25.42 |  |  | V-Rundnaht komplett Warmgas-Fächel/Warmgas- Ziehschweißen ohne verputzen. Nahtvorbereitung: Anfasen mittels El.-Handhobel, Winkelschleifer oder El.-Handkantenfräse, 2 Kanten von Hand oder maschinell anfasen und entgraten mittels Ziehklinge. (Schweißwinkel: 6-20 mm = 60 Grad und 21-25 mm = 45 Grad) spannen: 2 Teile auf-und abspannen, heften oder Hefthilfe. heften: 1 Wurzellage d 3 mm Warmgas- Fächelschweißen (WF) einschl. Schweißwulst entfernen. Schweissen: 1 Lage Warmgas-Ziehschweißen mit Profildraht bzw. 2 Lagen Warmgas-Ziehschweißen mit Profildr. DN 15-300
IN0030046000025 | HZ-RUNDN.KOMPL.WF/WZ SCHW.M.V | EUR | ST | 1 | 0.208 | 7.75 |  |  | V-Rundnaht komplett Warmgas-Fächel/Warmgas- Ziehschweißen mit verputzen. Arbeitsausführung wie AAP 45 jedoch mit verputzen. DN 15-300
IN0030046000040 | HZ-RUNDN.KOMPL.WF/WZ SCHW.M.V | EUR | ST | 1 | 0.233 | 8.68 |  |  | V-Rundnaht komplett Warmgas-Fächel/Warmgas- Ziehschweißen mit verputzen. Arbeitsausführung wie AAP 45 jedoch mit verputzen. DN 15-300
IN0030046000050 | HZ-RUNDN.KOMPL.WF/WZ SCHW.M.V | EUR | ST | 1 | 0.25 | 9.3 |  |  | V-Rundnaht komplett Warmgas-Fächel/Warmgas- Ziehschweißen mit verputzen. Arbeitsausführung wie AAP 45 jedoch mit verputzen. DN 15-300
IN0030046000080 | HZ-RUNDN.KOMPL.WF/WZ SCHW.M.V | EUR | ST | 1 | 0.3 | 11.16 |  |  | V-Rundnaht komplett Warmgas-Fächel/Warmgas- Ziehschweißen mit verputzen. Arbeitsausführung wie AAP 45 jedoch mit verputzen. DN 15-300
IN0030046000100 | HZ-RUNDN.KOMPL.WF/WZ SCHW.M.V | EUR | ST | 1 | 0.333 | 12.4 |  |  | V-Rundnaht komplett Warmgas-Fächel/Warmgas- Ziehschweißen mit verputzen. Arbeitsausführung wie AAP 45 jedoch mit verputzen. DN 15-300
IN0030046000125 | HZ-RUNDN.KOMPL.WF/WZ SCHW.M.V | EUR | ST | 1 | 0.45 | 16.74 |  |  | V-Rundnaht komplett Warmgas-Fächel/Warmgas- Ziehschweißen mit verputzen. Arbeitsausführung wie AAP 45 jedoch mit verputzen. DN 15-300
IN0030046000150 | HZ-RUNDN.KOMPL.WF/WZ SCHW.M.V | EUR | ST | 1 | 0.517 | 19.22 |  |  | V-Rundnaht komplett Warmgas-Fächel/Warmgas- Ziehschweißen mit verputzen. Arbeitsausführung wie AAP 45 jedoch mit verputzen. DN 15-300
IN0030046000200 | HZ-RUNDN.KOMPL.WF/WZ SCHW.M.V | EUR | ST | 1 | 0.608 | 22.63 |  |  | V-Rundnaht komplett Warmgas-Fächel/Warmgas- Ziehschweißen mit verputzen. Arbeitsausführung wie AAP 45 jedoch mit verputzen. DN 15-300
IN0030046000250 | HZ-RUNDN.KOMPL.WF/WZ SCHW.M.V | EUR | ST | 1 | 0.708 | 26.35 |  |  | V-Rundnaht komplett Warmgas-Fächel/Warmgas- Ziehschweißen mit verputzen. Arbeitsausführung wie AAP 45 jedoch mit verputzen. DN 15-300
IN0030046000300 | HZ-RUNDN.KOMPL.WF/WZ SCHW.M.V | EUR | ST | 1 | 0.867 | 32.24 |  |  | V-Rundnaht komplett Warmgas-Fächel/Warmgas- Ziehschweißen mit verputzen. Arbeitsausführung wie AAP 45 jedoch mit verputzen. DN 15-300
IN0030048000025 | HZ-GEHRUN.KOMPL.WF/WZ SCHW.0.V | EUR | ST | 1 | 0.183 | 6.82 |  |  | V-Gehrungsnaht komplett Warmgas-Fächel/Warmgas-Ziehschweißen ohne verputzen. Nahtvorbereitung: Anfasen mittels El.- Handhobel, Winkelschleifer oder El.- Handkantenfräse, 2 Kanten von Hand oder maschinell anfasen und entgraten mittels Ziehklinge. (Schweißwinkel: 6-20 mm = 60 Grad und 21-25 mm = 45 Grad) spannen: 2 Teile auf-und abspannen, heften oder Hefthilfe. Heften: 1 Wurzellage d 3 mm Warmgas- Fächelschweißen (WF) einschl. Schweißwulst entfernen. Schweissen: 1 Lage Warmgas-Ziehschweißen mit Profildraht bzw 2 Lagen Warmgas-Ziehschweißen mit Profildr. DN 15-300
IN0030048000040 | HZ-GEHRUN.KOMPL.WF/WZ SCHW.0.V | EUR | ST | 1 | 0.2 | 7.44 |  |  | V-Gehrungsnaht komplett Warmgas-Fächel/Warmgas-Ziehschweißen ohne verputzen. Nahtvorbereitung: Anfasen mittels El.- Handhobel, Winkelschleifer oder El.- Handkantenfräse, 2 Kanten von Hand oder maschinell anfasen und entgraten mittels Ziehklinge. (Schweißwinkel: 6-20 mm = 60 Grad und 21-25 mm = 45 Grad) spannen: 2 Teile auf-und abspannen, heften oder Hefthilfe. Heften: 1 Wurzellage d 3 mm Warmgas- Fächelschweißen (WF) einschl. Schweißwulst entfernen. Schweissen: 1 Lage Warmgas-Ziehschweißen mit Profildraht bzw 2 Lagen Warmgas-Ziehschweißen mit Profildr. DN 15-300
IN0030048000050 | HZ-GEHRUN.KOMPL.WF/WZ SCHW.0.V | EUR | ST | 1 | 0.225 | 8.37 |  |  | V-Gehrungsnaht komplett Warmgas-Fächel/Warmgas-Ziehschweißen ohne verputzen. Nahtvorbereitung: Anfasen mittels El.- Handhobel, Winkelschleifer oder El.- Handkantenfräse, 2 Kanten von Hand oder maschinell anfasen und entgraten mittels Ziehklinge. (Schweißwinkel: 6-20 mm = 60 Grad und 21-25 mm = 45 Grad) spannen: 2 Teile auf-und abspannen, heften oder Hefthilfe. Heften: 1 Wurzellage d 3 mm Warmgas- Fächelschweißen (WF) einschl. Schweißwulst entfernen. Schweissen: 1 Lage Warmgas-Ziehschweißen mit Profildraht bzw 2 Lagen Warmgas-Ziehschweißen mit Profildr. DN 15-300
IN0030048000080 | HZ-GEHRUN.KOMPL.WF/WZ SCHW.0.V | EUR | ST | 1 | 0.258 | 9.61 |  |  | V-Gehrungsnaht komplett Warmgas-Fächel/Warmgas-Ziehschweißen ohne verputzen. Nahtvorbereitung: Anfasen mittels El.- Handhobel, Winkelschleifer oder El.- Handkantenfräse, 2 Kanten von Hand oder maschinell anfasen und entgraten mittels Ziehklinge. (Schweißwinkel: 6-20 mm = 60 Grad und 21-25 mm = 45 Grad) spannen: 2 Teile auf-und abspannen, heften oder Hefthilfe. Heften: 1 Wurzellage d 3 mm Warmgas- Fächelschweißen (WF) einschl. Schweißwulst entfernen. Schweissen: 1 Lage Warmgas-Ziehschweißen mit Profildraht bzw 2 Lagen Warmgas-Ziehschweißen mit Profildr. DN 15-300
IN0030048000100 | HZ-GEHRUN.KOMPL.WF/WZ SCHW.0.V | EUR | ST | 1 | 0.292 | 10.85 |  |  | V-Gehrungsnaht komplett Warmgas-Fächel/Warmgas-Ziehschweißen ohne verputzen. Nahtvorbereitung: Anfasen mittels El.- Handhobel, Winkelschleifer oder El.- Handkantenfräse, 2 Kanten von Hand oder maschinell anfasen und entgraten mittels Ziehklinge. (Schweißwinkel: 6-20 mm = 60 Grad und 21-25 mm = 45 Grad) spannen: 2 Teile auf-und abspannen, heften oder Hefthilfe. Heften: 1 Wurzellage d 3 mm Warmgas- Fächelschweißen (WF) einschl. Schweißwulst entfernen. Schweissen: 1 Lage Warmgas-Ziehschweißen mit Profildraht bzw 2 Lagen Warmgas-Ziehschweißen mit Profildr. DN 15-300
IN0030048000125 | HZ-GEHRUN.KOMPL.WF/WZ SCHW.0.V | EUR | ST | 1 | 0.425 | 15.81 |  |  | V-Gehrungsnaht komplett Warmgas-Fächel/Warmgas-Ziehschweißen ohne verputzen. Nahtvorbereitung: Anfasen mittels El.- Handhobel, Winkelschleifer oder El.- Handkantenfräse, 2 Kanten von Hand oder maschinell anfasen und entgraten mittels Ziehklinge. (Schweißwinkel: 6-20 mm = 60 Grad und 21-25 mm = 45 Grad) spannen: 2 Teile auf-und abspannen, heften oder Hefthilfe. Heften: 1 Wurzellage d 3 mm Warmgas- Fächelschweißen (WF) einschl. Schweißwulst entfernen. Schweissen: 1 Lage Warmgas-Ziehschweißen mit Profildraht bzw 2 Lagen Warmgas-Ziehschweißen mit Profildr. DN 15-300
IN0030048000150 | HZ-GEHRUN.KOMPL.WF/WZ SCHW.0.V | EUR | ST | 1 | 0.492 | 18.29 |  |  | V-Gehrungsnaht komplett Warmgas-Fächel/Warmgas-Ziehschweißen ohne verputzen. Nahtvorbereitung: Anfasen mittels El.- Handhobel, Winkelschleifer oder El.- Handkantenfräse, 2 Kanten von Hand oder maschinell anfasen und entgraten mittels Ziehklinge. (Schweißwinkel: 6-20 mm = 60 Grad und 21-25 mm = 45 Grad) spannen: 2 Teile auf-und abspannen, heften oder Hefthilfe. Heften: 1 Wurzellage d 3 mm Warmgas- Fächelschweißen (WF) einschl. Schweißwulst entfernen. Schweissen: 1 Lage Warmgas-Ziehschweißen mit Profildraht bzw 2 Lagen Warmgas-Ziehschweißen mit Profildr. DN 15-300
IN0030048000200 | HZ-GEHRUN.KOMPL.WF/WZ SCHW.0.V | EUR | ST | 1 | 0.583 | 21.7 |  |  | V-Gehrungsnaht komplett Warmgas-Fächel/Warmgas-Ziehschweißen ohne verputzen. Nahtvorbereitung: Anfasen mittels El.- Handhobel, Winkelschleifer oder El.- Handkantenfräse, 2 Kanten von Hand oder maschinell anfasen und entgraten mittels Ziehklinge. (Schweißwinkel: 6-20 mm = 60 Grad und 21-25 mm = 45 Grad) spannen: 2 Teile auf-und abspannen, heften oder Hefthilfe. Heften: 1 Wurzellage d 3 mm Warmgas- Fächelschweißen (WF) einschl. Schweißwulst entfernen. Schweissen: 1 Lage Warmgas-Ziehschweißen mit Profildraht bzw 2 Lagen Warmgas-Ziehschweißen mit Profildr. DN 15-300
IN0030048000250 | HZ-GEHRUN.KOMPL.WF/WZ SCHW.0.V | EUR | ST | 1 | 0.675 | 25.11 |  |  | V-Gehrungsnaht komplett Warmgas-Fächel/Warmgas-Ziehschweißen ohne verputzen. Nahtvorbereitung: Anfasen mittels El.- Handhobel, Winkelschleifer oder El.- Handkantenfräse, 2 Kanten von Hand oder maschinell anfasen und entgraten mittels Ziehklinge. (Schweißwinkel: 6-20 mm = 60 Grad und 21-25 mm = 45 Grad) spannen: 2 Teile auf-und abspannen, heften oder Hefthilfe. Heften: 1 Wurzellage d 3 mm Warmgas- Fächelschweißen (WF) einschl. Schweißwulst entfernen. Schweissen: 1 Lage Warmgas-Ziehschweißen mit Profildraht bzw 2 Lagen Warmgas-Ziehschweißen mit Profildr. DN 15-300
IN0030048000300 | HZ-GEHRUN.KOMPL.WF/WZ SCHW.0.V | EUR | ST | 1 | 0.825 | 30.69 |  |  | V-Gehrungsnaht komplett Warmgas-Fächel/Warmgas-Ziehschweißen ohne verputzen. Nahtvorbereitung: Anfasen mittels El.- Handhobel, Winkelschleifer oder El.- Handkantenfräse, 2 Kanten von Hand oder maschinell anfasen und entgraten mittels Ziehklinge. (Schweißwinkel: 6-20 mm = 60 Grad und 21-25 mm = 45 Grad) spannen: 2 Teile auf-und abspannen, heften oder Hefthilfe. Heften: 1 Wurzellage d 3 mm Warmgas- Fächelschweißen (WF) einschl. Schweißwulst entfernen. Schweissen: 1 Lage Warmgas-Ziehschweißen mit Profildraht bzw 2 Lagen Warmgas-Ziehschweißen mit Profildr. DN 15-300
IN0030049000025 | HZ-GEHRUN.KOMPL.WF/WZ SCHW.M.V | EUR | ST | 1 | 0.25 | 9.3 |  |  | V-Gehrungsnaht komplett Warmgas-Fächel/Warmgas-Ziehschweißen mit verputzen. Arbeitsausführung wie AAP 48 jedoch mit verputzen. DN 15-300
IN0030049000040 | HZ-GEHRUN.KOMPL.WF/WZ SCHW.M.V | EUR | ST | 1 | 0.283 | 10.54 |  |  | V-Gehrungsnaht komplett Warmgas-Fächel/Warmgas-Ziehschweißen mit verputzen. Arbeitsausführung wie AAP 48 jedoch mit verputzen. DN 15-300
IN0030049000050 | HZ-GEHRUN.KOMPL.WF/WZ SCHW.M.V | EUR | ST | 1 | 0.3 | 11.16 |  |  | V-Gehrungsnaht komplett Warmgas-Fächel/Warmgas-Ziehschweißen mit verputzen. Arbeitsausführung wie AAP 48 jedoch mit verputzen. DN 15-300
IN0030049000080 | HZ-GEHRUN.KOMPL.WF/WZ SCHW.M.V | EUR | ST | 1 | 0.358 | 13.33 |  |  | V-Gehrungsnaht komplett Warmgas-Fächel/Warmgas-Ziehschweißen mit verputzen. Arbeitsausführung wie AAP 48 jedoch mit verputzen. DN 15-300
IN0030049000100 | HZ-GEHRUN.KOMPL.WF/WZ SCHW.M.V | EUR | ST | 1 | 0.392 | 14.57 |  |  | V-Gehrungsnaht komplett Warmgas-Fächel/Warmgas-Ziehschweißen mit verputzen. Arbeitsausführung wie AAP 48 jedoch mit verputzen. DN 15-300
IN0030049000125 | HZ-GEHRUN.KOMPL.WF/WZ SCHW.M.V | EUR | ST | 1 | 0.542 | 20.15 |  |  | V-Gehrungsnaht komplett Warmgas-Fächel/Warmgas-Ziehschweißen mit verputzen. Arbeitsausführung wie AAP 48 jedoch mit verputzen. DN 15-300
IN0030049000150 | HZ-GEHRUN.KOMPL.WF/WZ SCHW.M.V | EUR | ST | 1 | 0.625 | 23.25 |  |  | V-Gehrungsnaht komplett Warmgas-Fächel/Warmgas-Ziehschweißen mit verputzen. Arbeitsausführung wie AAP 48 jedoch mit verputzen. DN 15-300
IN0030049000200 | HZ-GEHRUN.KOMPL.WF/WZ SCHW.M.V | EUR | ST | 1 | 0.733 | 27.28 |  |  | V-Gehrungsnaht komplett Warmgas-Fächel/Warmgas-Ziehschweißen mit verputzen. Arbeitsausführung wie AAP 48 jedoch mit verputzen. DN 15-300
IN0030049000250 | HZ-GEHRUN.KOMPL.WF/WZ SCHW.M.V | EUR | ST | 1 | 0.85 | 31.62 |  |  | V-Gehrungsnaht komplett Warmgas-Fächel/Warmgas-Ziehschweißen mit verputzen. Arbeitsausführung wie AAP 48 jedoch mit verputzen. DN 15-300
IN0030049000300 | HZ-GEHRUN.KOMPL.WF/WZ SCHW.M.V | EUR | ST | 1 | 1.033 | 38.44 |  |  | V-Gehrungsnaht komplett Warmgas-Fächel/Warmgas-Ziehschweißen mit verputzen. Arbeitsausführung wie AAP 48 jedoch mit verputzen. DN 15-300
IN0030063000015 | HZ-STU.GER.A.GER.FLAECHE WF/WZ | EUR | ST | 1 | 0.308 | 11.47 |  |  | Stutzen gerade auf gerade Fläche WarmgasFächel/Warmgas-Ziehschweißen. Bis DN 25 WF, DN 40 - 1000 WZ. 1 Rohrschnitt anzeichnen, sägen mit Hand-, Band-oder Elektro- Handsäge,Rohrschnitt abrichten mit Diskus- Schleifmaschine oder Elektro-Handhobel, entgraten mit Ziehklinge. Stutzenloch anzeichnen Ausarbeiten mit Bohrmaschine, Elektro-Hand- Stichsäge und Ziehklinge. Stutzen-Nahtvorbereiten u. Warmgas-Fächel/Warmgas-Ziehschweißen. DN 15-1000
IN0030063000020 | HZ-STU.GER.A.GER.FLAECHE WF/WZ | EUR | ST | 1 | 0.308 | 11.47 |  |  | Stutzen gerade auf gerade Fläche WarmgasFächel/Warmgas-Ziehschweißen. Bis DN 25 WF, DN 40 - 1000 WZ. 1 Rohrschnitt anzeichnen, sägen mit Hand-, Band-oder Elektro- Handsäge,Rohrschnitt abrichten mit Diskus- Schleifmaschine oder Elektro-Handhobel, entgraten mit Ziehklinge. Stutzenloch anzeichnen Ausarbeiten mit Bohrmaschine, Elektro-Hand- Stichsäge und Ziehklinge. Stutzen-Nahtvorbereiten u. Warmgas-Fächel/Warmgas-Ziehschweißen. DN 15-1000
IN0030063000025 | HZ-STU.GER.A.GER.FLAECHE WF/WZ | EUR | ST | 1 | 0.308 | 11.47 |  |  | Stutzen gerade auf gerade Fläche WarmgasFächel/Warmgas-Ziehschweißen. Bis DN 25 WF, DN 40 - 1000 WZ. 1 Rohrschnitt anzeichnen, sägen mit Hand-, Band-oder Elektro- Handsäge,Rohrschnitt abrichten mit Diskus- Schleifmaschine oder Elektro-Handhobel, entgraten mit Ziehklinge. Stutzenloch anzeichnen Ausarbeiten mit Bohrmaschine, Elektro-Hand- Stichsäge und Ziehklinge. Stutzen-Nahtvorbereiten u. Warmgas-Fächel/Warmgas-Ziehschweißen. DN 15-1000
IN0030063000032 | HZ-STU.GER.A.GER.FLAECHE WF/WZ | EUR | ST | 1 | 0.308 | 11.47 |  |  | Stutzen gerade auf gerade Fläche WarmgasFächel/Warmgas-Ziehschweißen. Bis DN 25 WF, DN 40 - 1000 WZ. 1 Rohrschnitt anzeichnen, sägen mit Hand-, Band-oder Elektro- Handsäge,Rohrschnitt abrichten mit Diskus- Schleifmaschine oder Elektro-Handhobel, entgraten mit Ziehklinge. Stutzenloch anzeichnen Ausarbeiten mit Bohrmaschine, Elektro-Hand- Stichsäge und Ziehklinge. Stutzen-Nahtvorbereiten u. Warmgas-Fächel/Warmgas-Ziehschweißen. DN 15-1000
IN0030063000040 | HZ-STU.GER.A.GER.FLAECHE WF/WZ | EUR | ST | 1 | 0.258 | 9.61 |  |  | Stutzen gerade auf gerade Fläche WarmgasFächel/Warmgas-Ziehschweißen. Bis DN 25 WF, DN 40 - 1000 WZ. 1 Rohrschnitt anzeichnen, sägen mit Hand-, Band-oder Elektro- Handsäge,Rohrschnitt abrichten mit Diskus- Schleifmaschine oder Elektro-Handhobel, entgraten mit Ziehklinge. Stutzenloch anzeichnen Ausarbeiten mit Bohrmaschine, Elektro-Hand- Stichsäge und Ziehklinge. Stutzen-Nahtvorbereiten u. Warmgas-Fächel/Warmgas-Ziehschweißen. DN 15-1000
IN0030063000050 | HZ-STU.GER.A.GER.FLAECHE WF/WZ | EUR | ST | 1 | 0.283 | 10.54 |  |  | Stutzen gerade auf gerade Fläche WarmgasFächel/Warmgas-Ziehschweißen. Bis DN 25 WF, DN 40 - 1000 WZ. 1 Rohrschnitt anzeichnen, sägen mit Hand-, Band-oder Elektro- Handsäge,Rohrschnitt abrichten mit Diskus- Schleifmaschine oder Elektro-Handhobel, entgraten mit Ziehklinge. Stutzenloch anzeichnen Ausarbeiten mit Bohrmaschine, Elektro-Hand- Stichsäge und Ziehklinge. Stutzen-Nahtvorbereiten u. Warmgas-Fächel/Warmgas-Ziehschweißen. DN 15-1000
IN0030063000065 | HZ-STU.GER.A.GER.FLAECHE WF/WZ | EUR | ST | 1 | 0.333 | 12.4 |  |  | Stutzen gerade auf gerade Fläche WarmgasFächel/Warmgas-Ziehschweißen. Bis DN 25 WF, DN 40 - 1000 WZ. 1 Rohrschnitt anzeichnen, sägen mit Hand-, Band-oder Elektro- Handsäge,Rohrschnitt abrichten mit Diskus- Schleifmaschine oder Elektro-Handhobel, entgraten mit Ziehklinge. Stutzenloch anzeichnen Ausarbeiten mit Bohrmaschine, Elektro-Hand- Stichsäge und Ziehklinge. Stutzen-Nahtvorbereiten u. Warmgas-Fächel/Warmgas-Ziehschweißen. DN 15-1000
IN0030063000080 | HZ-STU.GER.A.GER.FLAECHE WF/WZ | EUR | ST | 1 | 0.333 | 12.4 |  |  | Stutzen gerade auf gerade Fläche WarmgasFächel/Warmgas-Ziehschweißen. Bis DN 25 WF, DN 40 - 1000 WZ. 1 Rohrschnitt anzeichnen, sägen mit Hand-, Band-oder Elektro- Handsäge,Rohrschnitt abrichten mit Diskus- Schleifmaschine oder Elektro-Handhobel, entgraten mit Ziehklinge. Stutzenloch anzeichnen Ausarbeiten mit Bohrmaschine, Elektro-Hand- Stichsäge und Ziehklinge. Stutzen-Nahtvorbereiten u. Warmgas-Fächel/Warmgas-Ziehschweißen. DN 15-1000
IN0030063000100 | HZ-STU.GER.A.GER.FLAECHE WF/WZ | EUR | ST | 1 | 0.375 | 13.95 |  |  | Stutzen gerade auf gerade Fläche WarmgasFächel/Warmgas-Ziehschweißen. Bis DN 25 WF, DN 40 - 1000 WZ. 1 Rohrschnitt anzeichnen, sägen mit Hand-, Band-oder Elektro- Handsäge,Rohrschnitt abrichten mit Diskus- Schleifmaschine oder Elektro-Handhobel, entgraten mit Ziehklinge. Stutzenloch anzeichnen Ausarbeiten mit Bohrmaschine, Elektro-Hand- Stichsäge und Ziehklinge. Stutzen-Nahtvorbereiten u. Warmgas-Fächel/Warmgas-Ziehschweißen. DN 15-1000
IN0030063000125 | HZ-STU.GER.A.GER.FLAECHE WF/WZ | EUR | ST | 1 | 0.425 | 15.81 |  |  | Stutzen gerade auf gerade Fläche WarmgasFächel/Warmgas-Ziehschweißen. Bis DN 25 WF, DN 40 - 1000 WZ. 1 Rohrschnitt anzeichnen, sägen mit Hand-, Band-oder Elektro- Handsäge,Rohrschnitt abrichten mit Diskus- Schleifmaschine oder Elektro-Handhobel, entgraten mit Ziehklinge. Stutzenloch anzeichnen Ausarbeiten mit Bohrmaschine, Elektro-Hand- Stichsäge und Ziehklinge. Stutzen-Nahtvorbereiten u. Warmgas-Fächel/Warmgas-Ziehschweißen. DN 15-1000
IN0030063000150 | HZ-STU.GER.A.GER.FLAECHE WF/WZ | EUR | ST | 1 | 0.483 | 17.98 |  |  | Stutzen gerade auf gerade Fläche WarmgasFächel/Warmgas-Ziehschweißen. Bis DN 25 WF, DN 40 - 1000 WZ. 1 Rohrschnitt anzeichnen, sägen mit Hand-, Band-oder Elektro- Handsäge,Rohrschnitt abrichten mit Diskus- Schleifmaschine oder Elektro-Handhobel, entgraten mit Ziehklinge. Stutzenloch anzeichnen Ausarbeiten mit Bohrmaschine, Elektro-Hand- Stichsäge und Ziehklinge. Stutzen-Nahtvorbereiten u. Warmgas-Fächel/Warmgas-Ziehschweißen. DN 15-1000
IN0030063000200 | HZ-STU.GER.A.GER.FLAECHE WF/WZ | EUR | ST | 1 | 0.575 | 21.39 |  |  | Stutzen gerade auf gerade Fläche WarmgasFächel/Warmgas-Ziehschweißen. Bis DN 25 WF, DN 40 - 1000 WZ. 1 Rohrschnitt anzeichnen, sägen mit Hand-, Band-oder Elektro- Handsäge,Rohrschnitt abrichten mit Diskus- Schleifmaschine oder Elektro-Handhobel, entgraten mit Ziehklinge. Stutzenloch anzeichnen Ausarbeiten mit Bohrmaschine, Elektro-Hand- Stichsäge und Ziehklinge. Stutzen-Nahtvorbereiten u. Warmgas-Fächel/Warmgas-Ziehschweißen. DN 15-1000
IN0030063000225 | HZ-STU.GER.A.GER.FLAECHE WF/WZ | EUR | ST | 1 | 0.675 | 25.11 |  |  | Stutzen gerade auf gerade Fläche WarmgasFächel/Warmgas-Ziehschweißen. Bis DN 25 WF, DN 40 - 1000 WZ. 1 Rohrschnitt anzeichnen, sägen mit Hand-, Band-oder Elektro- Handsäge,Rohrschnitt abrichten mit Diskus- Schleifmaschine oder Elektro-Handhobel, entgraten mit Ziehklinge. Stutzenloch anzeichnen Ausarbeiten mit Bohrmaschine, Elektro-Hand- Stichsäge und Ziehklinge. Stutzen-Nahtvorbereiten u. Warmgas-Fächel/Warmgas-Ziehschweißen. DN 15-1000
IN0030063000250 | HZ-STU.GER.A.GER.FLAECHE WF/WZ | EUR | ST | 1 | 0.675 | 25.11 |  |  | Stutzen gerade auf gerade Fläche WarmgasFächel/Warmgas-Ziehschweißen. Bis DN 25 WF, DN 40 - 1000 WZ. 1 Rohrschnitt anzeichnen, sägen mit Hand-, Band-oder Elektro- Handsäge,Rohrschnitt abrichten mit Diskus- Schleifmaschine oder Elektro-Handhobel, entgraten mit Ziehklinge. Stutzenloch anzeichnen Ausarbeiten mit Bohrmaschine, Elektro-Hand- Stichsäge und Ziehklinge. Stutzen-Nahtvorbereiten u. Warmgas-Fächel/Warmgas-Ziehschweißen. DN 15-1000
IN0030063000300 | HZ-STU.GER.A.GER.FLAECHE WF/WZ | EUR | ST | 1 | 0.8 | 29.76 |  |  | Stutzen gerade auf gerade Fläche WarmgasFächel/Warmgas-Ziehschweißen. Bis DN 25 WF, DN 40 - 1000 WZ. 1 Rohrschnitt anzeichnen, sägen mit Hand-, Band-oder Elektro- Handsäge,Rohrschnitt abrichten mit Diskus- Schleifmaschine oder Elektro-Handhobel, entgraten mit Ziehklinge. Stutzenloch anzeichnen Ausarbeiten mit Bohrmaschine, Elektro-Hand- Stichsäge und Ziehklinge. Stutzen-Nahtvorbereiten u. Warmgas-Fächel/Warmgas-Ziehschweißen. DN 15-1000
IN0030063000350 | HZ-STU.GER.A.GER.FLAECHE WF/WZ | EUR | ST | 1 | 0.9 | 33.48 |  |  | Stutzen gerade auf gerade Fläche WarmgasFächel/Warmgas-Ziehschweißen. Bis DN 25 WF, DN 40 - 1000 WZ. 1 Rohrschnitt anzeichnen, sägen mit Hand-, Band-oder Elektro- Handsäge,Rohrschnitt abrichten mit Diskus- Schleifmaschine oder Elektro-Handhobel, entgraten mit Ziehklinge. Stutzenloch anzeichnen Ausarbeiten mit Bohrmaschine, Elektro-Hand- Stichsäge und Ziehklinge. Stutzen-Nahtvorbereiten u. Warmgas-Fächel/Warmgas-Ziehschweißen. DN 15-1000
IN0030063000400 | HZ-STU.GER.A.GER.FLAECHE WF/WZ | EUR | ST | 1 | 1.067 | 39.68 |  |  | Stutzen gerade auf gerade Fläche WarmgasFächel/Warmgas-Ziehschweißen. Bis DN 25 WF, DN 40 - 1000 WZ. 1 Rohrschnitt anzeichnen, sägen mit Hand-, Band-oder Elektro- Handsäge,Rohrschnitt abrichten mit Diskus- Schleifmaschine oder Elektro-Handhobel, entgraten mit Ziehklinge. Stutzenloch anzeichnen Ausarbeiten mit Bohrmaschine, Elektro-Hand- Stichsäge und Ziehklinge. Stutzen-Nahtvorbereiten u. Warmgas-Fächel/Warmgas-Ziehschweißen. DN 15-1000
IN0030063000450 | HZ-STU.GER.A.GER.FLAECHE WF/WZ | EUR | ST | 1 | 1.317 | 48.98 |  |  | Stutzen gerade auf gerade Fläche WarmgasFächel/Warmgas-Ziehschweißen. Bis DN 25 WF, DN 40 - 1000 WZ. 1 Rohrschnitt anzeichnen, sägen mit Hand-, Band-oder Elektro- Handsäge,Rohrschnitt abrichten mit Diskus- Schleifmaschine oder Elektro-Handhobel, entgraten mit Ziehklinge. Stutzenloch anzeichnen Ausarbeiten mit Bohrmaschine, Elektro-Hand- Stichsäge und Ziehklinge. Stutzen-Nahtvorbereiten u. Warmgas-Fächel/Warmgas-Ziehschweißen. DN 15-1000
IN0030063000500 | HZ-STU.GER.A.GER.FLAECHE WF/WZ | EUR | ST | 1 | 1.317 | 48.98 |  |  | Stutzen gerade auf gerade Fläche WarmgasFächel/Warmgas-Ziehschweißen. Bis DN 25 WF, DN 40 - 1000 WZ. 1 Rohrschnitt anzeichnen, sägen mit Hand-, Band-oder Elektro- Handsäge,Rohrschnitt abrichten mit Diskus- Schleifmaschine oder Elektro-Handhobel, entgraten mit Ziehklinge. Stutzenloch anzeichnen Ausarbeiten mit Bohrmaschine, Elektro-Hand- Stichsäge und Ziehklinge. Stutzen-Nahtvorbereiten u. Warmgas-Fächel/Warmgas-Ziehschweißen. DN 15-1000
IN0030063000560 | HZ-STU.GER.A.GER.FLAECHE WF/WZ | EUR | ST | 1 | 1.617 | 60.14 |  |  | Stutzen gerade auf gerade Fläche WarmgasFächel/Warmgas-Ziehschweißen. Bis DN 25 WF, DN 40 - 1000 WZ. 1 Rohrschnitt anzeichnen, sägen mit Hand-, Band-oder Elektro- Handsäge,Rohrschnitt abrichten mit Diskus- Schleifmaschine oder Elektro-Handhobel, entgraten mit Ziehklinge. Stutzenloch anzeichnen Ausarbeiten mit Bohrmaschine, Elektro-Hand- Stichsäge und Ziehklinge. Stutzen-Nahtvorbereiten u. Warmgas-Fächel/Warmgas-Ziehschweißen. DN 15-1000
IN0030063000600 | HZ-STU.GER.A.GER.FLAECHE WF/WZ | EUR | ST | 1 | 1.617 | 60.14 |  |  | Stutzen gerade auf gerade Fläche WarmgasFächel/Warmgas-Ziehschweißen. Bis DN 25 WF, DN 40 - 1000 WZ. 1 Rohrschnitt anzeichnen, sägen mit Hand-, Band-oder Elektro- Handsäge,Rohrschnitt abrichten mit Diskus- Schleifmaschine oder Elektro-Handhobel, entgraten mit Ziehklinge. Stutzenloch anzeichnen Ausarbeiten mit Bohrmaschine, Elektro-Hand- Stichsäge und Ziehklinge. Stutzen-Nahtvorbereiten u. Warmgas-Fächel/Warmgas-Ziehschweißen. DN 15-1000
IN0030063000700 | HZ-STU.GER.A.GER.FLAECHE WF/WZ | EUR | ST | 1 | 1.833 | 68.2 |  |  | Stutzen gerade auf gerade Fläche WarmgasFächel/Warmgas-Ziehschweißen. Bis DN 25 WF, DN 40 - 1000 WZ. 1 Rohrschnitt anzeichnen, sägen mit Hand-, Band-oder Elektro- Handsäge,Rohrschnitt abrichten mit Diskus- Schleifmaschine oder Elektro-Handhobel, entgraten mit Ziehklinge. Stutzenloch anzeichnen Ausarbeiten mit Bohrmaschine, Elektro-Hand- Stichsäge und Ziehklinge. Stutzen-Nahtvorbereiten u. Warmgas-Fächel/Warmgas-Ziehschweißen. DN 15-1000
IN0030063000800 | HZ-STU.GER.A.GER.FLAECHE WF/WZ | EUR | ST | 1 | 2.533 | 94.24 |  |  | Stutzen gerade auf gerade Fläche WarmgasFächel/Warmgas-Ziehschweißen. Bis DN 25 WF, DN 40 - 1000 WZ. 1 Rohrschnitt anzeichnen, sägen mit Hand-, Band-oder Elektro- Handsäge,Rohrschnitt abrichten mit Diskus- Schleifmaschine oder Elektro-Handhobel, entgraten mit Ziehklinge. Stutzenloch anzeichnen Ausarbeiten mit Bohrmaschine, Elektro-Hand- Stichsäge und Ziehklinge. Stutzen-Nahtvorbereiten u. Warmgas-Fächel/Warmgas-Ziehschweißen. DN 15-1000
IN0030063000900 | HZ-STU.GER.A.GER.FLAECHE WF/WZ | EUR | ST | 1 | 2.833 | 105.4 |  |  | Stutzen gerade auf gerade Fläche WarmgasFächel/Warmgas-Ziehschweißen. Bis DN 25 WF, DN 40 - 1000 WZ. 1 Rohrschnitt anzeichnen, sägen mit Hand-, Band-oder Elektro- Handsäge,Rohrschnitt abrichten mit Diskus- Schleifmaschine oder Elektro-Handhobel, entgraten mit Ziehklinge. Stutzenloch anzeichnen Ausarbeiten mit Bohrmaschine, Elektro-Hand- Stichsäge und Ziehklinge. Stutzen-Nahtvorbereiten u. Warmgas-Fächel/Warmgas-Ziehschweißen. DN 15-1000
IN0030063001000 | HZ-STU.GER.A.GER.FLAECHE WF/WZ | EUR | ST | 1 | 3.133 | 116.56 |  |  | Stutzen gerade auf gerade Fläche WarmgasFächel/Warmgas-Ziehschweißen. Bis DN 25 WF, DN 40 - 1000 WZ. 1 Rohrschnitt anzeichnen, sägen mit Hand-, Band-oder Elektro- Handsäge,Rohrschnitt abrichten mit Diskus- Schleifmaschine oder Elektro-Handhobel, entgraten mit Ziehklinge. Stutzenloch anzeichnen Ausarbeiten mit Bohrmaschine, Elektro-Hand- Stichsäge und Ziehklinge. Stutzen-Nahtvorbereiten u. Warmgas-Fächel/Warmgas-Ziehschweißen. DN 15-1000
IN0030067000015 | HZ-STU.SCHR.A.GER.FLAE.WF/WZ | EUR | ST | 1 | 0.367 | 13.64 |  |  | Stutzen schräg auf gerade Fläche WarmgasFächel/Warmgas-Ziehschweißen. Bis DN 25 WF, DN 40 - 1000 WZ. Arbeitsausführung wie AAP 063 jedoch schräg. DN 15- 1000
IN0030067000020 | HZ-STU.SCHR.A.GER.FLAE.WF/WZ | EUR | ST | 1 | 0.367 | 13.64 |  |  | Stutzen schräg auf gerade Fläche WarmgasFächel/Warmgas-Ziehschweißen. Bis DN 25 WF, DN 40 - 1000 WZ. Arbeitsausführung wie AAP 063 jedoch schräg. DN 15- 1000
IN0030067000025 | HZ-STU.SCHR.A.GER.FLAE.WF/WZ | EUR | ST | 1 | 0.367 | 13.64 |  |  | Stutzen schräg auf gerade Fläche WarmgasFächel/Warmgas-Ziehschweißen. Bis DN 25 WF, DN 40 - 1000 WZ. Arbeitsausführung wie AAP 063 jedoch schräg. DN 15- 1000
IN0030067000032 | HZ-STU.SCHR.A.GER.FLAE.WF/WZ | EUR | ST | 1 | 0.308 | 11.47 |  |  | Stutzen schräg auf gerade Fläche WarmgasFächel/Warmgas-Ziehschweißen. Bis DN 25 WF, DN 40 - 1000 WZ. Arbeitsausführung wie AAP 063 jedoch schräg. DN 15- 1000
IN0030067000040 | HZ-STU.SCHR.A.GER.FLAE.WF/WZ | EUR | ST | 1 | 0.308 | 11.47 |  |  | Stutzen schräg auf gerade Fläche WarmgasFächel/Warmgas-Ziehschweißen. Bis DN 25 WF, DN 40 - 1000 WZ. Arbeitsausführung wie AAP 063 jedoch schräg. DN 15- 1000
IN0030067000050 | HZ-STU.SCHR.A.GER.FLAE.WF/WZ | EUR | ST | 1 | 0.342 | 12.71 |  |  | Stutzen schräg auf gerade Fläche WarmgasFächel/Warmgas-Ziehschweißen. Bis DN 25 WF, DN 40 - 1000 WZ. Arbeitsausführung wie AAP 063 jedoch schräg. DN 15- 1000
IN0030067000065 | HZ-STU.SCHR.A.GER.FLAE.WF/WZ | EUR | ST | 1 | 0.4 | 14.88 |  |  | Stutzen schräg auf gerade Fläche WarmgasFächel/Warmgas-Ziehschweißen. Bis DN 25 WF, DN 40 - 1000 WZ. Arbeitsausführung wie AAP 063 jedoch schräg. DN 15- 1000
IN0030067000080 | HZ-STU.SCHR.A.GER.FLAE.WF/WZ | EUR | ST | 1 | 0.4 | 14.88 |  |  | Stutzen schräg auf gerade Fläche WarmgasFächel/Warmgas-Ziehschweißen. Bis DN 25 WF, DN 40 - 1000 WZ. Arbeitsausführung wie AAP 063 jedoch schräg. DN 15- 1000
IN0030067000100 | HZ-STU.SCHR.A.GER.FLAE.WF/WZ | EUR | ST | 1 | 0.45 | 16.74 |  |  | Stutzen schräg auf gerade Fläche WarmgasFächel/Warmgas-Ziehschweißen. Bis DN 25 WF, DN 40 - 1000 WZ. Arbeitsausführung wie AAP 063 jedoch schräg. DN 15- 1000
IN0030067000125 | HZ-STU.SCHR.A.GER.FLAE.WF/WZ | EUR | ST | 1 | 0.508 | 18.91 |  |  | Stutzen schräg auf gerade Fläche WarmgasFächel/Warmgas-Ziehschweißen. Bis DN 25 WF, DN 40 - 1000 WZ. Arbeitsausführung wie AAP 063 jedoch schräg. DN 15- 1000
IN0030067000150 | HZ-STU.SCHR.A.GER.FLAE.WF/WZ | EUR | ST | 1 | 0.583 | 21.7 |  |  | Stutzen schräg auf gerade Fläche WarmgasFächel/Warmgas-Ziehschweißen. Bis DN 25 WF, DN 40 - 1000 WZ. Arbeitsausführung wie AAP 063 jedoch schräg. DN 15- 1000
IN0030067000200 | HZ-STU.SCHR.A.GER.FLAE.WF/WZ | EUR | ST | 1 | 0.692 | 25.73 |  |  | Stutzen schräg auf gerade Fläche WarmgasFächel/Warmgas-Ziehschweißen. Bis DN 25 WF, DN 40 - 1000 WZ. Arbeitsausführung wie AAP 063 jedoch schräg. DN 15- 1000
IN0030067000225 | HZ-STU.SCHR.A.GER.FLAE.WF/WZ | EUR | ST | 1 | 0.808 | 30.07 |  |  | Stutzen schräg auf gerade Fläche WarmgasFächel/Warmgas-Ziehschweißen. Bis DN 25 WF, DN 40 - 1000 WZ. Arbeitsausführung wie AAP 063 jedoch schräg. DN 15- 1000
IN0030067000250 | HZ-STU.SCHR.A.GER.FLAE.WF/WZ | EUR | ST | 1 | 0.808 | 30.07 |  |  | Stutzen schräg auf gerade Fläche WarmgasFächel/Warmgas-Ziehschweißen. Bis DN 25 WF, DN 40 - 1000 WZ. Arbeitsausführung wie AAP 063 jedoch schräg. DN 15- 1000
IN0030067000300 | HZ-STU.SCHR.A.GER.FLAE.WF/WZ | EUR | ST | 1 | 0.958 | 35.65 |  |  | Stutzen schräg auf gerade Fläche WarmgasFächel/Warmgas-Ziehschweißen. Bis DN 25 WF, DN 40 - 1000 WZ. Arbeitsausführung wie AAP 063 jedoch schräg. DN 15- 1000
IN0030067000350 | HZ-STU.SCHR.A.GER.FLAE.WF/WZ | EUR | ST | 1 | 1.083 | 40.3 |  |  | Stutzen schräg auf gerade Fläche WarmgasFächel/Warmgas-Ziehschweißen. Bis DN 25 WF, DN 40 - 1000 WZ. Arbeitsausführung wie AAP 063 jedoch schräg. DN 15- 1000
IN0030067000400 | HZ-STU.SCHR.A.GER.FLAE.WF/WZ | EUR | ST | 1 | 1.283 | 47.74 |  |  | Stutzen schräg auf gerade Fläche WarmgasFächel/Warmgas-Ziehschweißen. Bis DN 25 WF, DN 40 - 1000 WZ. Arbeitsausführung wie AAP 063 jedoch schräg. DN 15- 1000
IN0030067000450 | HZ-STU.SCHR.A.GER.FLAE.WF/WZ | EUR | ST | 1 | 1.583 | 58.9 |  |  | Stutzen schräg auf gerade Fläche WarmgasFächel/Warmgas-Ziehschweißen. Bis DN 25 WF, DN 40 - 1000 WZ. Arbeitsausführung wie AAP 063 jedoch schräg. DN 15- 1000
IN0030067000500 | HZ-STU.SCHR.A.GER.FLAE.WF/WZ | EUR | ST | 1 | 1.583 | 58.9 |  |  | Stutzen schräg auf gerade Fläche WarmgasFächel/Warmgas-Ziehschweißen. Bis DN 25 WF, DN 40 - 1000 WZ. Arbeitsausführung wie AAP 063 jedoch schräg. DN 15- 1000
IN0030067000560 | HZ-STU.SCHR.A.GER.FLAE.WF/WZ | EUR | ST | 1 | 1.933 | 71.92 |  |  | Stutzen schräg auf gerade Fläche WarmgasFächel/Warmgas-Ziehschweißen. Bis DN 25 WF, DN 40 - 1000 WZ. Arbeitsausführung wie AAP 063 jedoch schräg. DN 15- 1000
IN0030067000600 | HZ-STU.SCHR.A.GER.FLAE.WF/WZ | EUR | ST | 1 | 1.933 | 71.92 |  |  | Stutzen schräg auf gerade Fläche WarmgasFächel/Warmgas-Ziehschweißen. Bis DN 25 WF, DN 40 - 1000 WZ. Arbeitsausführung wie AAP 063 jedoch schräg. DN 15- 1000
IN0030067000700 | HZ-STU.SCHR.A.GER.FLAE.WF/WZ | EUR | ST | 1 | 2.2 | 81.84 |  |  | Stutzen schräg auf gerade Fläche WarmgasFächel/Warmgas-Ziehschweißen. Bis DN 25 WF, DN 40 - 1000 WZ. Arbeitsausführung wie AAP 063 jedoch schräg. DN 15- 1000
IN0030067000800 | HZ-STU.SCHR.A.GER.FLAE.WF/WZ | EUR | ST | 1 | 3.033 | 112.84 |  |  | Stutzen schräg auf gerade Fläche WarmgasFächel/Warmgas-Ziehschweißen. Bis DN 25 WF, DN 40 - 1000 WZ. Arbeitsausführung wie AAP 063 jedoch schräg. DN 15- 1000
IN0030067000900 | HZ-STU.SCHR.A.GER.FLAE.WF/WZ | EUR | ST | 1 | 3.4 | 126.48 |  |  | Stutzen schräg auf gerade Fläche WarmgasFächel/Warmgas-Ziehschweißen. Bis DN 25 WF, DN 40 - 1000 WZ. Arbeitsausführung wie AAP 063 jedoch schräg. DN 15- 1000
IN0030067001000 | HZ-STU.SCHR.A.GER.FLAE.WF/WZ | EUR | ST | 1 | 3.75 | 139.5 |  |  | Stutzen schräg auf gerade Fläche WarmgasFächel/Warmgas-Ziehschweißen. Bis DN 25 WF, DN 40 - 1000 WZ. Arbeitsausführung wie AAP 063 jedoch schräg. DN 15- 1000
IN0030075000015 | HZ-STU.GER.A.ROHR WF/WZ | EUR | ST | 1 | 0.45 | 16.74 |  |  | Stutzen gerade auf Rohr Warmgas-Fächel/Warmgas- Ziehschweißen. Bis DN 25 WF, DN 40 - 450 WZ. Stutzenrohr anzeichnen, sägen ausarbeiten und anpassen mit Hand- Band- oder Elektro-Handsäge, Elektro-Fräser, Schleifmaschine und Ziehklinge. Stutzenloch an Hauptrohr anzeichnen, ausarbeiten mit Bohrmaschine, Elektro-Fräser, Elektro- Handstichsäge und Ziehklinge. Stutzen Warmgas-Fächel/Warmgas-Ziehschweißen. DN 15-450
IN0030075000020 | HZ-STU.GER.A.ROHR WF/WZ | EUR | ST | 1 | 0.45 | 16.74 |  |  | Stutzen gerade auf Rohr Warmgas-Fächel/Warmgas- Ziehschweißen. Bis DN 25 WF, DN 40 - 450 WZ. Stutzenrohr anzeichnen, sägen ausarbeiten und anpassen mit Hand- Band- oder Elektro-Handsäge, Elektro-Fräser, Schleifmaschine und Ziehklinge. Stutzenloch an Hauptrohr anzeichnen, ausarbeiten mit Bohrmaschine, Elektro-Fräser, Elektro- Handstichsäge und Ziehklinge. Stutzen Warmgas-Fächel/Warmgas-Ziehschweißen. DN 15-450
IN0030075000025 | HZ-STU.GER.A.ROHR WF/WZ | EUR | ST | 1 | 0.45 | 16.74 |  |  | Stutzen gerade auf Rohr Warmgas-Fächel/Warmgas- Ziehschweißen. Bis DN 25 WF, DN 40 - 450 WZ. Stutzenrohr anzeichnen, sägen ausarbeiten und anpassen mit Hand- Band- oder Elektro-Handsäge, Elektro-Fräser, Schleifmaschine und Ziehklinge. Stutzenloch an Hauptrohr anzeichnen, ausarbeiten mit Bohrmaschine, Elektro-Fräser, Elektro- Handstichsäge und Ziehklinge. Stutzen Warmgas-Fächel/Warmgas-Ziehschweißen. DN 15-450
IN0030075000032 | HZ-STU.GER.A.ROHR WF/WZ | EUR | ST | 1 | 0.45 | 16.74 |  |  | Stutzen gerade auf Rohr Warmgas-Fächel/Warmgas- Ziehschweißen. Bis DN 25 WF, DN 40 - 450 WZ. Stutzenrohr anzeichnen, sägen ausarbeiten und anpassen mit Hand- Band- oder Elektro-Handsäge, Elektro-Fräser, Schleifmaschine und Ziehklinge. Stutzenloch an Hauptrohr anzeichnen, ausarbeiten mit Bohrmaschine, Elektro-Fräser, Elektro- Handstichsäge und Ziehklinge. Stutzen Warmgas-Fächel/Warmgas-Ziehschweißen. DN 15-450
IN0030075000040 | HZ-STU.GER.A.ROHR WF/WZ | EUR | ST | 1 | 0.408 | 15.19 |  |  | Stutzen gerade auf Rohr Warmgas-Fächel/Warmgas- Ziehschweißen. Bis DN 25 WF, DN 40 - 450 WZ. Stutzenrohr anzeichnen, sägen ausarbeiten und anpassen mit Hand- Band- oder Elektro-Handsäge, Elektro-Fräser, Schleifmaschine und Ziehklinge. Stutzenloch an Hauptrohr anzeichnen, ausarbeiten mit Bohrmaschine, Elektro-Fräser, Elektro- Handstichsäge und Ziehklinge. Stutzen Warmgas-Fächel/Warmgas-Ziehschweißen. DN 15-450
IN0030075000050 | HZ-STU.GER.A.ROHR WF/WZ | EUR | ST | 1 | 0.45 | 16.74 |  |  | Stutzen gerade auf Rohr Warmgas-Fächel/Warmgas- Ziehschweißen. Bis DN 25 WF, DN 40 - 450 WZ. Stutzenrohr anzeichnen, sägen ausarbeiten und anpassen mit Hand- Band- oder Elektro-Handsäge, Elektro-Fräser, Schleifmaschine und Ziehklinge. Stutzenloch an Hauptrohr anzeichnen, ausarbeiten mit Bohrmaschine, Elektro-Fräser, Elektro- Handstichsäge und Ziehklinge. Stutzen Warmgas-Fächel/Warmgas-Ziehschweißen. DN 15-450
IN0030075000065 | HZ-STU.GER.A.ROHR WF/WZ | EUR | ST | 1 | 0.55 | 20.46 |  |  | Stutzen gerade auf Rohr Warmgas-Fächel/Warmgas- Ziehschweißen. Bis DN 25 WF, DN 40 - 450 WZ. Stutzenrohr anzeichnen, sägen ausarbeiten und anpassen mit Hand- Band- oder Elektro-Handsäge, Elektro-Fräser, Schleifmaschine und Ziehklinge. Stutzenloch an Hauptrohr anzeichnen, ausarbeiten mit Bohrmaschine, Elektro-Fräser, Elektro- Handstichsäge und Ziehklinge. Stutzen Warmgas-Fächel/Warmgas-Ziehschweißen. DN 15-450
IN0030075000080 | HZ-STU.GER.A.ROHR WF/WZ | EUR | ST | 1 | 0.55 | 20.46 |  |  | Stutzen gerade auf Rohr Warmgas-Fächel/Warmgas- Ziehschweißen. Bis DN 25 WF, DN 40 - 450 WZ. Stutzenrohr anzeichnen, sägen ausarbeiten und anpassen mit Hand- Band- oder Elektro-Handsäge, Elektro-Fräser, Schleifmaschine und Ziehklinge. Stutzenloch an Hauptrohr anzeichnen, ausarbeiten mit Bohrmaschine, Elektro-Fräser, Elektro- Handstichsäge und Ziehklinge. Stutzen Warmgas-Fächel/Warmgas-Ziehschweißen. DN 15-450
IN0030075000100 | HZ-STU.GER.A.ROHR WF/WZ | EUR | ST | 1 | 0.617 | 22.94 |  |  | Stutzen gerade auf Rohr Warmgas-Fächel/Warmgas- Ziehschweißen. Bis DN 25 WF, DN 40 - 450 WZ. Stutzenrohr anzeichnen, sägen ausarbeiten und anpassen mit Hand- Band- oder Elektro-Handsäge, Elektro-Fräser, Schleifmaschine und Ziehklinge. Stutzenloch an Hauptrohr anzeichnen, ausarbeiten mit Bohrmaschine, Elektro-Fräser, Elektro- Handstichsäge und Ziehklinge. Stutzen Warmgas-Fächel/Warmgas-Ziehschweißen. DN 15-450
IN0030075000125 | HZ-STU.GER.A.ROHR WF/WZ | EUR | ST | 1 | 0.708 | 26.35 |  |  | Stutzen gerade auf Rohr Warmgas-Fächel/Warmgas- Ziehschweißen. Bis DN 25 WF, DN 40 - 450 WZ. Stutzenrohr anzeichnen, sägen ausarbeiten und anpassen mit Hand- Band- oder Elektro-Handsäge, Elektro-Fräser, Schleifmaschine und Ziehklinge. Stutzenloch an Hauptrohr anzeichnen, ausarbeiten mit Bohrmaschine, Elektro-Fräser, Elektro- Handstichsäge und Ziehklinge. Stutzen Warmgas-Fächel/Warmgas-Ziehschweißen. DN 15-450
IN0030075000150 | HZ-STU.GER.A.ROHR WF/WZ | EUR | ST | 1 | 0.817 | 30.38 |  |  | Stutzen gerade auf Rohr Warmgas-Fächel/Warmgas- Ziehschweißen. Bis DN 25 WF, DN 40 - 450 WZ. Stutzenrohr anzeichnen, sägen ausarbeiten und anpassen mit Hand- Band- oder Elektro-Handsäge, Elektro-Fräser, Schleifmaschine und Ziehklinge. Stutzenloch an Hauptrohr anzeichnen, ausarbeiten mit Bohrmaschine, Elektro-Fräser, Elektro- Handstichsäge und Ziehklinge. Stutzen Warmgas-Fächel/Warmgas-Ziehschweißen. DN 15-450
IN0030075000200 | HZ-STU.GER.A.ROHR WF/WZ | EUR | ST | 1 | 0.983 | 36.58 |  |  | Stutzen gerade auf Rohr Warmgas-Fächel/Warmgas- Ziehschweißen. Bis DN 25 WF, DN 40 - 450 WZ. Stutzenrohr anzeichnen, sägen ausarbeiten und anpassen mit Hand- Band- oder Elektro-Handsäge, Elektro-Fräser, Schleifmaschine und Ziehklinge. Stutzenloch an Hauptrohr anzeichnen, ausarbeiten mit Bohrmaschine, Elektro-Fräser, Elektro- Handstichsäge und Ziehklinge. Stutzen Warmgas-Fächel/Warmgas-Ziehschweißen. DN 15-450
IN0030075000225 | HZ-STU.GER.A.ROHR WF/WZ | EUR | ST | 1 | 1.167 | 43.4 |  |  | Stutzen gerade auf Rohr Warmgas-Fächel/Warmgas- Ziehschweißen. Bis DN 25 WF, DN 40 - 450 WZ. Stutzenrohr anzeichnen, sägen ausarbeiten und anpassen mit Hand- Band- oder Elektro-Handsäge, Elektro-Fräser, Schleifmaschine und Ziehklinge. Stutzenloch an Hauptrohr anzeichnen, ausarbeiten mit Bohrmaschine, Elektro-Fräser, Elektro- Handstichsäge und Ziehklinge. Stutzen Warmgas-Fächel/Warmgas-Ziehschweißen. DN 15-450
IN0030075000250 | HZ-STU.GER.A.ROHR WF/WZ | EUR | ST | 1 | 1.167 | 43.4 |  |  | Stutzen gerade auf Rohr Warmgas-Fächel/Warmgas- Ziehschweißen. Bis DN 25 WF, DN 40 - 450 WZ. Stutzenrohr anzeichnen, sägen ausarbeiten und anpassen mit Hand- Band- oder Elektro-Handsäge, Elektro-Fräser, Schleifmaschine und Ziehklinge. Stutzenloch an Hauptrohr anzeichnen, ausarbeiten mit Bohrmaschine, Elektro-Fräser, Elektro- Handstichsäge und Ziehklinge. Stutzen Warmgas-Fächel/Warmgas-Ziehschweißen. DN 15-450
IN0030075000300 | HZ-STU.GER.A.ROHR WF/WZ | EUR | ST | 1 | 1.383 | 51.46 |  |  | Stutzen gerade auf Rohr Warmgas-Fächel/Warmgas- Ziehschweißen. Bis DN 25 WF, DN 40 - 450 WZ. Stutzenrohr anzeichnen, sägen ausarbeiten und anpassen mit Hand- Band- oder Elektro-Handsäge, Elektro-Fräser, Schleifmaschine und Ziehklinge. Stutzenloch an Hauptrohr anzeichnen, ausarbeiten mit Bohrmaschine, Elektro-Fräser, Elektro- Handstichsäge und Ziehklinge. Stutzen Warmgas-Fächel/Warmgas-Ziehschweißen. DN 15-450
IN0030075000350 | HZ-STU.GER.A.ROHR WF/WZ | EUR | ST | 1 | 1.567 | 58.28 |  |  | Stutzen gerade auf Rohr Warmgas-Fächel/Warmgas- Ziehschweißen. Bis DN 25 WF, DN 40 - 450 WZ. Stutzenrohr anzeichnen, sägen ausarbeiten und anpassen mit Hand- Band- oder Elektro-Handsäge, Elektro-Fräser, Schleifmaschine und Ziehklinge. Stutzenloch an Hauptrohr anzeichnen, ausarbeiten mit Bohrmaschine, Elektro-Fräser, Elektro- Handstichsäge und Ziehklinge. Stutzen Warmgas-Fächel/Warmgas-Ziehschweißen. DN 15-450
IN0030075000400 | HZ-STU.GER.A.ROHR WF/WZ | EUR | ST | 1 | 1.767 | 65.72 |  |  | Stutzen gerade auf Rohr Warmgas-Fächel/Warmgas- Ziehschweißen. Bis DN 25 WF, DN 40 - 450 WZ. Stutzenrohr anzeichnen, sägen ausarbeiten und anpassen mit Hand- Band- oder Elektro-Handsäge, Elektro-Fräser, Schleifmaschine und Ziehklinge. Stutzenloch an Hauptrohr anzeichnen, ausarbeiten mit Bohrmaschine, Elektro-Fräser, Elektro- Handstichsäge und Ziehklinge. Stutzen Warmgas-Fächel/Warmgas-Ziehschweißen. DN 15-450
IN0030075000450 | HZ-STU.GER.A.ROHR WF/WZ | EUR | ST | 1 | 2.183 | 81.22 |  |  | Stutzen gerade auf Rohr Warmgas-Fächel/Warmgas- Ziehschweißen. Bis DN 25 WF, DN 40 - 450 WZ. Stutzenrohr anzeichnen, sägen ausarbeiten und anpassen mit Hand- Band- oder Elektro-Handsäge, Elektro-Fräser, Schleifmaschine und Ziehklinge. Stutzenloch an Hauptrohr anzeichnen, ausarbeiten mit Bohrmaschine, Elektro-Fräser, Elektro- Handstichsäge und Ziehklinge. Stutzen Warmgas-Fächel/Warmgas-Ziehschweißen. DN 15-450
IN0030079000015 | HZ-STU.SCHR.A.ROHR WF/WZ | EUR | ST | 1 | 0.542 | 20.15 |  |  | Stutzen schräg auf Rohr Warmgas-Fächel/Warmgas- Ziehschweißen. Bis DN 25 WF, DN 40 - 450 WZ. Stutzenrohr schräg anzeichnen, saegen, ausarbeiten u. anpassen mit Hand-, Band-, oder Elektro- Handsäge, Elektro-Fräser, Schleifmaschine und Ziehklinge. Stutzenloch an Hauptrohr anzeichnen, ausarbeiten mit Bohrmaschine, Elektro-Fräser, Elektro-Handstichsäge und Ziehklinge. Stutzen-Naht vorbereiten u. Warmgas-Fächel/Warmgas- Ziehschweißen. DN 15-450
IN0030079000020 | HZ-STU.SCHR.A.ROHR WF/WZ | EUR | ST | 1 | 0.542 | 20.15 |  |  | Stutzen schräg auf Rohr Warmgas-Fächel/Warmgas- Ziehschweißen. Bis DN 25 WF, DN 40 - 450 WZ. Stutzenrohr schräg anzeichnen, saegen, ausarbeiten u. anpassen mit Hand-, Band-, oder Elektro- Handsäge, Elektro-Fräser, Schleifmaschine und Ziehklinge. Stutzenloch an Hauptrohr anzeichnen, ausarbeiten mit Bohrmaschine, Elektro-Fräser, Elektro-Handstichsäge und Ziehklinge. Stutzen-Naht vorbereiten u. Warmgas-Fächel/Warmgas- Ziehschweißen. DN 15-450
IN0030079000025 | HZ-STU.SCHR.A.ROHR WF/WZ | EUR | ST | 1 | 0.542 | 20.15 |  |  | Stutzen schräg auf Rohr Warmgas-Fächel/Warmgas- Ziehschweißen. Bis DN 25 WF, DN 40 - 450 WZ. Stutzenrohr schräg anzeichnen, saegen, ausarbeiten u. anpassen mit Hand-, Band-, oder Elektro- Handsäge, Elektro-Fräser, Schleifmaschine und Ziehklinge. Stutzenloch an Hauptrohr anzeichnen, ausarbeiten mit Bohrmaschine, Elektro-Fräser, Elektro-Handstichsäge und Ziehklinge. Stutzen-Naht vorbereiten u. Warmgas-Fächel/Warmgas- Ziehschweißen. DN 15-450
IN0030079000032 | HZ-STU.SCHR.A.ROHR WF/WZ | EUR | ST | 1 | 0.492 | 18.29 |  |  | Stutzen schräg auf Rohr Warmgas-Fächel/Warmgas- Ziehschweißen. Bis DN 25 WF, DN 40 - 450 WZ. Stutzenrohr schräg anzeichnen, saegen, ausarbeiten u. anpassen mit Hand-, Band-, oder Elektro- Handsäge, Elektro-Fräser, Schleifmaschine und Ziehklinge. Stutzenloch an Hauptrohr anzeichnen, ausarbeiten mit Bohrmaschine, Elektro-Fräser, Elektro-Handstichsäge und Ziehklinge. Stutzen-Naht vorbereiten u. Warmgas-Fächel/Warmgas- Ziehschweißen. DN 15-450
IN0030079000040 | HZ-STU.SCHR.A.ROHR WF/WZ | EUR | ST | 1 | 0.492 | 18.29 |  |  | Stutzen schräg auf Rohr Warmgas-Fächel/Warmgas- Ziehschweißen. Bis DN 25 WF, DN 40 - 450 WZ. Stutzenrohr schräg anzeichnen, saegen, ausarbeiten u. anpassen mit Hand-, Band-, oder Elektro- Handsäge, Elektro-Fräser, Schleifmaschine und Ziehklinge. Stutzenloch an Hauptrohr anzeichnen, ausarbeiten mit Bohrmaschine, Elektro-Fräser, Elektro-Handstichsäge und Ziehklinge. Stutzen-Naht vorbereiten u. Warmgas-Fächel/Warmgas- Ziehschweißen. DN 15-450
IN0030079000050 | HZ-STU.SCHR.A.ROHR WF/WZ | EUR | ST | 1 | 0.542 | 20.15 |  |  | Stutzen schräg auf Rohr Warmgas-Fächel/Warmgas- Ziehschweißen. Bis DN 25 WF, DN 40 - 450 WZ. Stutzenrohr schräg anzeichnen, saegen, ausarbeiten u. anpassen mit Hand-, Band-, oder Elektro- Handsäge, Elektro-Fräser, Schleifmaschine und Ziehklinge. Stutzenloch an Hauptrohr anzeichnen, ausarbeiten mit Bohrmaschine, Elektro-Fräser, Elektro-Handstichsäge und Ziehklinge. Stutzen-Naht vorbereiten u. Warmgas-Fächel/Warmgas- Ziehschweißen. DN 15-450
IN0030079000065 | HZ-STU.SCHR.A.ROHR WF/WZ | EUR | ST | 1 | 0.658 | 24.49 |  |  | Stutzen schräg auf Rohr Warmgas-Fächel/Warmgas- Ziehschweißen. Bis DN 25 WF, DN 40 - 450 WZ. Stutzenrohr schräg anzeichnen, saegen, ausarbeiten u. anpassen mit Hand-, Band-, oder Elektro- Handsäge, Elektro-Fräser, Schleifmaschine und Ziehklinge. Stutzenloch an Hauptrohr anzeichnen, ausarbeiten mit Bohrmaschine, Elektro-Fräser, Elektro-Handstichsäge und Ziehklinge. Stutzen-Naht vorbereiten u. Warmgas-Fächel/Warmgas- Ziehschweißen. DN 15-450
IN0030079000080 | HZ-STU.SCHR.A.ROHR WF/WZ | EUR | ST | 1 | 0.658 | 24.49 |  |  | Stutzen schräg auf Rohr Warmgas-Fächel/Warmgas- Ziehschweißen. Bis DN 25 WF, DN 40 - 450 WZ. Stutzenrohr schräg anzeichnen, saegen, ausarbeiten u. anpassen mit Hand-, Band-, oder Elektro- Handsäge, Elektro-Fräser, Schleifmaschine und Ziehklinge. Stutzenloch an Hauptrohr anzeichnen, ausarbeiten mit Bohrmaschine, Elektro-Fräser, Elektro-Handstichsäge und Ziehklinge. Stutzen-Naht vorbereiten u. Warmgas-Fächel/Warmgas- Ziehschweißen. DN 15-450
IN0030079000100 | HZ-STU.SCHR.A.ROHR WF/WZ | EUR | ST | 1 | 0.742 | 27.59 |  |  | Stutzen schräg auf Rohr Warmgas-Fächel/Warmgas- Ziehschweißen. Bis DN 25 WF, DN 40 - 450 WZ. Stutzenrohr schräg anzeichnen, saegen, ausarbeiten u. anpassen mit Hand-, Band-, oder Elektro- Handsäge, Elektro-Fräser, Schleifmaschine und Ziehklinge. Stutzenloch an Hauptrohr anzeichnen, ausarbeiten mit Bohrmaschine, Elektro-Fräser, Elektro-Handstichsäge und Ziehklinge. Stutzen-Naht vorbereiten u. Warmgas-Fächel/Warmgas- Ziehschweißen. DN 15-450
IN0030079000125 | HZ-STU.SCHR.A.ROHR WF/WZ | EUR | ST | 1 | 0.85 | 31.62 |  |  | Stutzen schräg auf Rohr Warmgas-Fächel/Warmgas- Ziehschweißen. Bis DN 25 WF, DN 40 - 450 WZ. Stutzenrohr schräg anzeichnen, saegen, ausarbeiten u. anpassen mit Hand-, Band-, oder Elektro- Handsäge, Elektro-Fräser, Schleifmaschine und Ziehklinge. Stutzenloch an Hauptrohr anzeichnen, ausarbeiten mit Bohrmaschine, Elektro-Fräser, Elektro-Handstichsäge und Ziehklinge. Stutzen-Naht vorbereiten u. Warmgas-Fächel/Warmgas- Ziehschweißen. DN 15-450
IN0030079000150 | HZ-STU.SCHR.A.ROHR WF/WZ | EUR | ST | 1 | 0.983 | 36.58 |  |  | Stutzen schräg auf Rohr Warmgas-Fächel/Warmgas- Ziehschweißen. Bis DN 25 WF, DN 40 - 450 WZ. Stutzenrohr schräg anzeichnen, saegen, ausarbeiten u. anpassen mit Hand-, Band-, oder Elektro- Handsäge, Elektro-Fräser, Schleifmaschine und Ziehklinge. Stutzenloch an Hauptrohr anzeichnen, ausarbeiten mit Bohrmaschine, Elektro-Fräser, Elektro-Handstichsäge und Ziehklinge. Stutzen-Naht vorbereiten u. Warmgas-Fächel/Warmgas- Ziehschweißen. DN 15-450
IN0030079000200 | HZ-STU.SCHR.A.ROHR WF/WZ | EUR | ST | 1 | 1.183 | 44.02 |  |  | Stutzen schräg auf Rohr Warmgas-Fächel/Warmgas- Ziehschweißen. Bis DN 25 WF, DN 40 - 450 WZ. Stutzenrohr schräg anzeichnen, saegen, ausarbeiten u. anpassen mit Hand-, Band-, oder Elektro- Handsäge, Elektro-Fräser, Schleifmaschine und Ziehklinge. Stutzenloch an Hauptrohr anzeichnen, ausarbeiten mit Bohrmaschine, Elektro-Fräser, Elektro-Handstichsäge und Ziehklinge. Stutzen-Naht vorbereiten u. Warmgas-Fächel/Warmgas- Ziehschweißen. DN 15-450
IN0030079000225 | HZ-STU.SCHR.A.ROHR WF/WZ | EUR | ST | 1 | 1.4 | 52.08 |  |  | Stutzen schräg auf Rohr Warmgas-Fächel/Warmgas- Ziehschweißen. Bis DN 25 WF, DN 40 - 450 WZ. Stutzenrohr schräg anzeichnen, saegen, ausarbeiten u. anpassen mit Hand-, Band-, oder Elektro- Handsäge, Elektro-Fräser, Schleifmaschine und Ziehklinge. Stutzenloch an Hauptrohr anzeichnen, ausarbeiten mit Bohrmaschine, Elektro-Fräser, Elektro-Handstichsäge und Ziehklinge. Stutzen-Naht vorbereiten u. Warmgas-Fächel/Warmgas- Ziehschweißen. DN 15-450
IN0030079000250 | HZ-STU.SCHR.A.ROHR WF/WZ | EUR | ST | 1 | 1.4 | 52.08 |  |  | Stutzen schräg auf Rohr Warmgas-Fächel/Warmgas- Ziehschweißen. Bis DN 25 WF, DN 40 - 450 WZ. Stutzenrohr schräg anzeichnen, saegen, ausarbeiten u. anpassen mit Hand-, Band-, oder Elektro- Handsäge, Elektro-Fräser, Schleifmaschine und Ziehklinge. Stutzenloch an Hauptrohr anzeichnen, ausarbeiten mit Bohrmaschine, Elektro-Fräser, Elektro-Handstichsäge und Ziehklinge. Stutzen-Naht vorbereiten u. Warmgas-Fächel/Warmgas- Ziehschweißen. DN 15-450
IN0030079000300 | HZ-STU.SCHR.A.ROHR WF/WZ | EUR | ST | 1 | 1.667 | 62 |  |  | Stutzen schräg auf Rohr Warmgas-Fächel/Warmgas- Ziehschweißen. Bis DN 25 WF, DN 40 - 450 WZ. Stutzenrohr schräg anzeichnen, saegen, ausarbeiten u. anpassen mit Hand-, Band-, oder Elektro- Handsäge, Elektro-Fräser, Schleifmaschine und Ziehklinge. Stutzenloch an Hauptrohr anzeichnen, ausarbeiten mit Bohrmaschine, Elektro-Fräser, Elektro-Handstichsäge und Ziehklinge. Stutzen-Naht vorbereiten u. Warmgas-Fächel/Warmgas- Ziehschweißen. DN 15-450
IN0030079000350 | HZ-STU.SCHR.A.ROHR WF/WZ | EUR | ST | 1 | 1.883 | 70.06 |  |  | Stutzen schräg auf Rohr Warmgas-Fächel/Warmgas- Ziehschweißen. Bis DN 25 WF, DN 40 - 450 WZ. Stutzenrohr schräg anzeichnen, saegen, ausarbeiten u. anpassen mit Hand-, Band-, oder Elektro- Handsäge, Elektro-Fräser, Schleifmaschine und Ziehklinge. Stutzenloch an Hauptrohr anzeichnen, ausarbeiten mit Bohrmaschine, Elektro-Fräser, Elektro-Handstichsäge und Ziehklinge. Stutzen-Naht vorbereiten u. Warmgas-Fächel/Warmgas- Ziehschweißen. DN 15-450
IN0030079000400 | HZ-STU.SCHR.A.ROHR WF/WZ | EUR | ST | 1 | 2.133 | 79.36 |  |  | Stutzen schräg auf Rohr Warmgas-Fächel/Warmgas- Ziehschweißen. Bis DN 25 WF, DN 40 - 450 WZ. Stutzenrohr schräg anzeichnen, saegen, ausarbeiten u. anpassen mit Hand-, Band-, oder Elektro- Handsäge, Elektro-Fräser, Schleifmaschine und Ziehklinge. Stutzenloch an Hauptrohr anzeichnen, ausarbeiten mit Bohrmaschine, Elektro-Fräser, Elektro-Handstichsäge und Ziehklinge. Stutzen-Naht vorbereiten u. Warmgas-Fächel/Warmgas- Ziehschweißen. DN 15-450
IN0030079000450 | HZ-STU.SCHR.A.ROHR WF/WZ | EUR | ST | 1 | 2.633 | 97.96 |  |  | Stutzen schräg auf Rohr Warmgas-Fächel/Warmgas- Ziehschweißen. Bis DN 25 WF, DN 40 - 450 WZ. Stutzenrohr schräg anzeichnen, saegen, ausarbeiten u. anpassen mit Hand-, Band-, oder Elektro- Handsäge, Elektro-Fräser, Schleifmaschine und Ziehklinge. Stutzenloch an Hauptrohr anzeichnen, ausarbeiten mit Bohrmaschine, Elektro-Fräser, Elektro-Handstichsäge und Ziehklinge. Stutzen-Naht vorbereiten u. Warmgas-Fächel/Warmgas- Ziehschweißen. DN 15-450
IN0030100000025 | HZ-SCHUHROHRSTUTZEN KPL.ROHR G | EUR | ST | 1 | 0.517 | 19.22 |  |  | HZ-Schuhrohrstutzen komplett, Rohr gerade.
IN0030100000040 | HZ-SCHUHROHRSTUTZEN KPL.ROHR G | EUR | ST | 1 | 0.558 | 20.77 |  |  | HZ-Schuhrohrstutzen komplett, Rohr gerade.
IN0030100000050 | HZ-SCHUHROHRSTUTZEN KPL.ROHR G | EUR | ST | 1 | 0.625 | 23.25 |  |  | HZ-Schuhrohrstutzen komplett, Rohr gerade.
IN0030100000080 | HZ-SCHUHROHRSTUTZEN KPL.ROHR G | EUR | ST | 1 | 0.758 | 28.21 |  |  | HZ-Schuhrohrstutzen komplett, Rohr gerade.
IN0030100000100 | HZ-SCHUHROHRSTUTZEN KPL.ROHR G | EUR | ST | 1 | 0.867 | 32.24 |  |  | HZ-Schuhrohrstutzen komplett, Rohr gerade.
IN0030100000150 | HZ-SCHUHROHRSTUTZEN KPL.ROHR G | EUR | ST | 1 | 1.083 | 40.3 |  |  | HZ-Schuhrohrstutzen komplett, Rohr gerade.
IN0030100000200 | HZ-SCHUHROHRSTUTZEN KPL.ROHR G | EUR | ST | 1 | 1.333 | 49.6 |  |  | HZ-Schuhrohrstutzen komplett, Rohr gerade.
IN0030100000250 | HZ-SCHUHROHRSTUTZEN KPL.ROHR G | EUR | ST | 1 | 1.567 | 58.28 |  |  | HZ-Schuhrohrstutzen komplett, Rohr gerade.
IN0030100000300 | HZ-SCHUHROHRSTUTZEN KPL.ROHR G | EUR | ST | 1 | 1.833 | 68.2 |  |  | HZ-Schuhrohrstutzen komplett, Rohr gerade.
IN0030100000400 | HZ-SCHUHROHRSTUTZEN KPL.ROHR G | EUR | ST | 1 | 2.383 | 88.66 |  |  | HZ-Schuhrohrstutzen komplett, Rohr gerade.
IN0030100000500 | HZ-SCHUHROHRSTUTZEN KPL.ROHR G | EUR | ST | 1 | 2.9 | 107.88 |  |  | HZ-Schuhrohrstutzen komplett, Rohr gerade.
IN0030101000025 | HZ-SCHUHROHRSTUTZEN KPL.ROHR S | EUR | ST | 1 | 0.517 | 19.22 |  |  | HZ-Schuhrohrstutzen komplett, Rohr schraeg.
IN0030101000040 | HZ-SCHUHROHRSTUTZEN KPL.ROHR S | EUR | ST | 1 | 0.558 | 20.77 |  |  | HZ-Schuhrohrstutzen komplett, Rohr schraeg.
IN0030101000050 | HZ-SCHUHROHRSTUTZEN KPL.ROHR S | EUR | ST | 1 | 0.625 | 23.25 |  |  | HZ-Schuhrohrstutzen komplett, Rohr schraeg.
IN0030101000080 | HZ-SCHUHROHRSTUTZEN KPL.ROHR S | EUR | ST | 1 | 0.758 | 28.21 |  |  | HZ-Schuhrohrstutzen komplett, Rohr schraeg.
IN0030101000100 | HZ-SCHUHROHRSTUTZEN KPL.ROHR S | EUR | ST | 1 | 0.867 | 32.24 |  |  | HZ-Schuhrohrstutzen komplett, Rohr schraeg.
IN0030101000150 | HZ-SCHUHROHRSTUTZEN KPL.ROHR S | EUR | ST | 1 | 1.083 | 40.3 |  |  | HZ-Schuhrohrstutzen komplett, Rohr schraeg.
IN0030101000200 | HZ-SCHUHROHRSTUTZEN KPL.ROHR S | EUR | ST | 1 | 1.333 | 49.6 |  |  | HZ-Schuhrohrstutzen komplett, Rohr schraeg.
IN0030101000250 | HZ-SCHUHROHRSTUTZEN KPL.ROHR S | EUR | ST | 1 | 1.567 | 58.28 |  |  | HZ-Schuhrohrstutzen komplett, Rohr schraeg.
IN0030101000300 | HZ-SCHUHROHRSTUTZEN KPL.ROHR S | EUR | ST | 1 | 1.833 | 68.2 |  |  | HZ-Schuhrohrstutzen komplett, Rohr schraeg.
IN0030101000400 | HZ-SCHUHROHRSTUTZEN KPL.ROHR S | EUR | ST | 1 | 2.383 | 88.66 |  |  | HZ-Schuhrohrstutzen komplett, Rohr schraeg.
IN0030101000500 | HZ-SCHUHROHRSTUTZEN KPL.ROHR S | EUR | ST | 1 | 2.9 | 107.88 |  |  | HZ-Schuhrohrstutzen komplett, Rohr schraeg.
IN0030125000015 | FLANSCH-VERB.DICHTEN PN10/16 | EUR | ST | 1 | 0.108 | 4.03 |  |  | Schrauben und Dichtung einschmieren, Dichtung einlegen, Schrauben einsetzen und festziehen. Bei Voltz-Schnellverschluß dichten Faktor 0,50 einsetzen. Werden an Flanschverbindungen Schraubenbolzen anstelle von Maschinenschrauben verwendet, so ist ein Faktor von 1,30 einzusetzen. Mischwert zwischen Höhe bis 4,5m und über 4,5m. DN 15-1600
IN0030125000020 | FLANSCH-VERB.DICHTEN PN10/16 | EUR | ST | 1 | 0.108 | 4.03 |  |  | Schrauben und Dichtung einschmieren, Dichtung einlegen, Schrauben einsetzen und festziehen. Bei Voltz-Schnellverschluß dichten Faktor 0,50 einsetzen. Werden an Flanschverbindungen Schraubenbolzen anstelle von Maschinenschrauben verwendet, so ist ein Faktor von 1,30 einzusetzen. Mischwert zwischen Höhe bis 4,5m und über 4,5m. DN 15-1600
IN0030125000025 | FLANSCH-VERB.DICHTEN PN10/16 | EUR | ST | 1 | 0.108 | 4.03 |  |  | Schrauben und Dichtung einschmieren, Dichtung einlegen, Schrauben einsetzen und festziehen. Bei Voltz-Schnellverschluß dichten Faktor 0,50 einsetzen. Werden an Flanschverbindungen Schraubenbolzen anstelle von Maschinenschrauben verwendet, so ist ein Faktor von 1,30 einzusetzen. Mischwert zwischen Höhe bis 4,5m und über 4,5m. DN 15-1600
IN0030125000032 | FLANSCH-VERB.DICHTEN PN10/16 | EUR | ST | 1 | 0.15 | 5.58 |  |  | Schrauben und Dichtung einschmieren, Dichtung einlegen, Schrauben einsetzen und festziehen. Bei Voltz-Schnellverschluß dichten Faktor 0,50 einsetzen. Werden an Flanschverbindungen Schraubenbolzen anstelle von Maschinenschrauben verwendet, so ist ein Faktor von 1,30 einzusetzen. Mischwert zwischen Höhe bis 4,5m und über 4,5m. DN 15-1600
IN0030125000040 | FLANSCH-VERB.DICHTEN PN10/16 | EUR | ST | 1 | 0.158 | 5.89 |  |  | Schrauben und Dichtung einschmieren, Dichtung einlegen, Schrauben einsetzen und festziehen. Bei Voltz-Schnellverschluß dichten Faktor 0,50 einsetzen. Werden an Flanschverbindungen Schraubenbolzen anstelle von Maschinenschrauben verwendet, so ist ein Faktor von 1,30 einzusetzen. Mischwert zwischen Höhe bis 4,5m und über 4,5m. DN 15-1600
IN0030125000050 | FLANSCH-VERB.DICHTEN PN10/16 | EUR | ST | 1 | 0.158 | 5.89 |  |  | Schrauben und Dichtung einschmieren, Dichtung einlegen, Schrauben einsetzen und festziehen. Bei Voltz-Schnellverschluß dichten Faktor 0,50 einsetzen. Werden an Flanschverbindungen Schraubenbolzen anstelle von Maschinenschrauben verwendet, so ist ein Faktor von 1,30 einzusetzen. Mischwert zwischen Höhe bis 4,5m und über 4,5m. DN 15-1600
IN0030125000065 | FLANSCH-VERB.DICHTEN PN10/16 | EUR | ST | 1 | 0.158 | 5.89 |  |  | Schrauben und Dichtung einschmieren, Dichtung einlegen, Schrauben einsetzen und festziehen. Bei Voltz-Schnellverschluß dichten Faktor 0,50 einsetzen. Werden an Flanschverbindungen Schraubenbolzen anstelle von Maschinenschrauben verwendet, so ist ein Faktor von 1,30 einzusetzen. Mischwert zwischen Höhe bis 4,5m und über 4,5m. DN 15-1600
IN0030125000080 | FLANSCH-VERB.DICHTEN PN10/16 | EUR | ST | 1 | 0.325 | 12.09 |  |  | Schrauben und Dichtung einschmieren, Dichtung einlegen, Schrauben einsetzen und festziehen. Bei Voltz-Schnellverschluß dichten Faktor 0,50 einsetzen. Werden an Flanschverbindungen Schraubenbolzen anstelle von Maschinenschrauben verwendet, so ist ein Faktor von 1,30 einzusetzen. Mischwert zwischen Höhe bis 4,5m und über 4,5m. DN 15-1600
IN0030125000100 | FLANSCH-VERB.DICHTEN PN10/16 | EUR | ST | 1 | 0.342 | 12.71 |  |  | Schrauben und Dichtung einschmieren, Dichtung einlegen, Schrauben einsetzen und festziehen. Bei Voltz-Schnellverschluß dichten Faktor 0,50 einsetzen. Werden an Flanschverbindungen Schraubenbolzen anstelle von Maschinenschrauben verwendet, so ist ein Faktor von 1,30 einzusetzen. Mischwert zwischen Höhe bis 4,5m und über 4,5m. DN 15-1600
IN0030125000125 | FLANSCH-VERB.DICHTEN PN10/16 | EUR | ST | 1 | 0.342 | 12.71 |  |  | Schrauben und Dichtung einschmieren, Dichtung einlegen, Schrauben einsetzen und festziehen. Bei Voltz-Schnellverschluß dichten Faktor 0,50 einsetzen. Werden an Flanschverbindungen Schraubenbolzen anstelle von Maschinenschrauben verwendet, so ist ein Faktor von 1,30 einzusetzen. Mischwert zwischen Höhe bis 4,5m und über 4,5m. DN 15-1600
IN0030125000150 | FLANSCH-VERB.DICHTEN PN10/16 | EUR | ST | 1 | 0.425 | 15.81 |  |  | Schrauben und Dichtung einschmieren, Dichtung einlegen, Schrauben einsetzen und festziehen. Bei Voltz-Schnellverschluß dichten Faktor 0,50 einsetzen. Werden an Flanschverbindungen Schraubenbolzen anstelle von Maschinenschrauben verwendet, so ist ein Faktor von 1,30 einzusetzen. Mischwert zwischen Höhe bis 4,5m und über 4,5m. DN 15-1600
IN0030125000200 | FLANSCH-VERB.DICHTEN PN10/16 | EUR | ST | 1 | 0.425 | 15.81 |  |  | Schrauben und Dichtung einschmieren, Dichtung einlegen, Schrauben einsetzen und festziehen. Bei Voltz-Schnellverschluß dichten Faktor 0,50 einsetzen. Werden an Flanschverbindungen Schraubenbolzen anstelle von Maschinenschrauben verwendet, so ist ein Faktor von 1,30 einzusetzen. Mischwert zwischen Höhe bis 4,5m und über 4,5m. DN 15-1600
IN0030125000250 | FLANSCH-VERB.DICHTEN PN10/16 | EUR | ST | 1 | 0.65 | 24.18 |  |  | Schrauben und Dichtung einschmieren, Dichtung einlegen, Schrauben einsetzen und festziehen. Bei Voltz-Schnellverschluß dichten Faktor 0,50 einsetzen. Werden an Flanschverbindungen Schraubenbolzen anstelle von Maschinenschrauben verwendet, so ist ein Faktor von 1,30 einzusetzen. Mischwert zwischen Höhe bis 4,5m und über 4,5m. DN 15-1600
IN0030125000300 | FLANSCH-VERB.DICHTEN PN10/16 | EUR | ST | 1 | 0.65 | 24.18 |  |  | Schrauben und Dichtung einschmieren, Dichtung einlegen, Schrauben einsetzen und festziehen. Bei Voltz-Schnellverschluß dichten Faktor 0,50 einsetzen. Werden an Flanschverbindungen Schraubenbolzen anstelle von Maschinenschrauben verwendet, so ist ein Faktor von 1,30 einzusetzen. Mischwert zwischen Höhe bis 4,5m und über 4,5m. DN 15-1600
IN0030125000350 | FLANSCH-VERB.DICHTEN PN10/16 | EUR | ST | 1 | 0.825 | 30.69 |  |  | Schrauben und Dichtung einschmieren, Dichtung einlegen, Schrauben einsetzen und festziehen. Bei Voltz-Schnellverschluß dichten Faktor 0,50 einsetzen. Werden an Flanschverbindungen Schraubenbolzen anstelle von Maschinenschrauben verwendet, so ist ein Faktor von 1,30 einzusetzen. Mischwert zwischen Höhe bis 4,5m und über 4,5m. DN 15-1600
IN0030125000400 | FLANSCH-VERB.DICHTEN PN10/16 | EUR | ST | 1 | 0.942 | 35.03 |  |  | Schrauben und Dichtung einschmieren, Dichtung einlegen, Schrauben einsetzen und festziehen. Bei Voltz-Schnellverschluß dichten Faktor 0,50 einsetzen. Werden an Flanschverbindungen Schraubenbolzen anstelle von Maschinenschrauben verwendet, so ist ein Faktor von 1,30 einzusetzen. Mischwert zwischen Höhe bis 4,5m und über 4,5m. DN 15-1600
IN0030125000500 | FLANSCH-VERB.DICHTEN PN10/16 | EUR | ST | 1 | 1.083 | 40.3 |  |  | Schrauben und Dichtung einschmieren, Dichtung einlegen, Schrauben einsetzen und festziehen. Bei Voltz-Schnellverschluß dichten Faktor 0,50 einsetzen. Werden an Flanschverbindungen Schraubenbolzen anstelle von Maschinenschrauben verwendet, so ist ein Faktor von 1,30 einzusetzen. Mischwert zwischen Höhe bis 4,5m und über 4,5m. DN 15-1600
IN0030125000600 | FLANSCH-VERB.DICHTEN PN10/16 | EUR | ST | 1 | 1.2 | 44.64 |  |  | Schrauben und Dichtung einschmieren, Dichtung einlegen, Schrauben einsetzen und festziehen. Bei Voltz-Schnellverschluß dichten Faktor 0,50 einsetzen. Werden an Flanschverbindungen Schraubenbolzen anstelle von Maschinenschrauben verwendet, so ist ein Faktor von 1,30 einzusetzen. Mischwert zwischen Höhe bis 4,5m und über 4,5m. DN 15-1600
IN0030125000700 | FLANSCH-VERB.DICHTEN PN10/16 | EUR | ST | 1 | 1.467 | 54.56 |  |  | Schrauben und Dichtung einschmieren, Dichtung einlegen, Schrauben einsetzen und festziehen. Bei Voltz-Schnellverschluß dichten Faktor 0,50 einsetzen. Werden an Flanschverbindungen Schraubenbolzen anstelle von Maschinenschrauben verwendet, so ist ein Faktor von 1,30 einzusetzen. Mischwert zwischen Höhe bis 4,5m und über 4,5m. DN 15-1600
IN0030125000800 | FLANSCH-VERB.DICHTEN PN10/16 | EUR | ST | 1 | 1.65 | 61.38 |  |  | Schrauben und Dichtung einschmieren, Dichtung einlegen, Schrauben einsetzen und festziehen. Bei Voltz-Schnellverschluß dichten Faktor 0,50 einsetzen. Werden an Flanschverbindungen Schraubenbolzen anstelle von Maschinenschrauben verwendet, so ist ein Faktor von 1,30 einzusetzen. Mischwert zwischen Höhe bis 4,5m und über 4,5m. DN 15-1600
IN0030125000900 | FLANSCH-VERB.DICHTEN PN10/16 | EUR | ST | 1 | 1.883 | 70.06 |  |  | Schrauben und Dichtung einschmieren, Dichtung einlegen, Schrauben einsetzen und festziehen. Bei Voltz-Schnellverschluß dichten Faktor 0,50 einsetzen. Werden an Flanschverbindungen Schraubenbolzen anstelle von Maschinenschrauben verwendet, so ist ein Faktor von 1,30 einzusetzen. Mischwert zwischen Höhe bis 4,5m und über 4,5m. DN 15-1600
IN0030125001000 | FLANSCH-VERB.DICHTEN PN10/16 | EUR | ST | 1 | 2.15 | 79.98 |  |  | Schrauben und Dichtung einschmieren, Dichtung einlegen, Schrauben einsetzen und festziehen. Bei Voltz-Schnellverschluß dichten Faktor 0,50 einsetzen. Werden an Flanschverbindungen Schraubenbolzen anstelle von Maschinenschrauben verwendet, so ist ein Faktor von 1,30 einzusetzen. Mischwert zwischen Höhe bis 4,5m und über 4,5m. DN 15-1600
IN0030125001200 | FLANSCH-VERB.DICHTEN PN10/16 | EUR | ST | 1 | 2.733 | 101.68 |  |  | Schrauben und Dichtung einschmieren, Dichtung einlegen, Schrauben einsetzen und festziehen. Bei Voltz-Schnellverschluß dichten Faktor 0,50 einsetzen. Werden an Flanschverbindungen Schraubenbolzen anstelle von Maschinenschrauben verwendet, so ist ein Faktor von 1,30 einzusetzen. Mischwert zwischen Höhe bis 4,5m und über 4,5m. DN 15-1600
IN0030125001400 | FLANSCH-VERB.DICHTEN PN10/16 | EUR | ST | 1 | 3.333 | 124 |  |  | Schrauben und Dichtung einschmieren, Dichtung einlegen, Schrauben einsetzen und festziehen. Bei Voltz-Schnellverschluß dichten Faktor 0,50 einsetzen. Werden an Flanschverbindungen Schraubenbolzen anstelle von Maschinenschrauben verwendet, so ist ein Faktor von 1,30 einzusetzen. Mischwert zwischen Höhe bis 4,5m und über 4,5m. DN 15-1600
IN0030125001600 | FLANSCH-VERB.DICHTEN PN10/16 | EUR | ST | 1 | 4.5 | 167.4 |  |  | Schrauben und Dichtung einschmieren, Dichtung einlegen, Schrauben einsetzen und festziehen. Bei Voltz-Schnellverschluß dichten Faktor 0,50 einsetzen. Werden an Flanschverbindungen Schraubenbolzen anstelle von Maschinenschrauben verwendet, so ist ein Faktor von 1,30 einzusetzen. Mischwert zwischen Höhe bis 4,5m und über 4,5m. DN 15-1600
IN0030128000020 | BLINDFLANSCH ANFERTIGEN | EUR | ST | 1 | 0.217 | 8.06 |  |  | Anzeichnen, zuschneiden, bearbeiten, bohren und entgraten. DN 15-225
IN0030128000025 | BLINDFLANSCH ANFERTIGEN | EUR | ST | 1 | 0.217 | 8.06 |  |  | Anzeichnen, zuschneiden, bearbeiten, bohren und entgraten. DN 15-225
IN0030128000032 | BLINDFLANSCH ANFERTIGEN | EUR | ST | 1 | 0.233 | 8.68 |  |  | Anzeichnen, zuschneiden, bearbeiten, bohren und entgraten. DN 15-225
IN0030128000040 | BLINDFLANSCH ANFERTIGEN | EUR | ST | 1 | 0.233 | 8.68 |  |  | Anzeichnen, zuschneiden, bearbeiten, bohren und entgraten. DN 15-225
IN0030128000050 | BLINDFLANSCH ANFERTIGEN | EUR | ST | 1 | 0.383 | 14.26 |  |  | Anzeichnen, zuschneiden, bearbeiten, bohren und entgraten. DN 15-225
IN0030128000065 | BLINDFLANSCH ANFERTIGEN | EUR | ST | 1 | 0.383 | 14.26 |  |  | Anzeichnen, zuschneiden, bearbeiten, bohren und entgraten. DN 15-225
IN0030128000080 | BLINDFLANSCH ANFERTIGEN | EUR | ST | 1 | 0.383 | 14.26 |  |  | Anzeichnen, zuschneiden, bearbeiten, bohren und entgraten. DN 15-225
IN0030128000100 | BLINDFLANSCH ANFERTIGEN | EUR | ST | 1 | 0.4 | 14.88 |  |  | Anzeichnen, zuschneiden, bearbeiten, bohren und entgraten. DN 15-225
IN0030128000125 | BLINDFLANSCH ANFERTIGEN | EUR | ST | 1 | 0.533 | 19.84 |  |  | Anzeichnen, zuschneiden, bearbeiten, bohren und entgraten. DN 15-225
IN0030128000150 | BLINDFLANSCH ANFERTIGEN | EUR | ST | 1 | 0.658 | 24.49 |  |  | Anzeichnen, zuschneiden, bearbeiten, bohren und entgraten. DN 15-225
IN0030128000200 | BLINDFLANSCH ANFERTIGEN | EUR | ST | 1 | 0.658 | 24.49 |  |  | Anzeichnen, zuschneiden, bearbeiten, bohren und entgraten. DN 15-225
IN0030128000225 | BLINDFLANSCH ANFERTIGEN | EUR | ST | 1 | 0.808 | 30.07 |  |  | Anzeichnen, zuschneiden, bearbeiten, bohren und entgraten. DN 15-225
IN0030129000015 | FLANSCH-VERB.LOESEN PN10/16 | EUR | ST | 1 | 0.055 | 2.05 |  |  | Schrauben lösen, Dichtung entfernen, Dichtfläche reinigen. Bei Voltz-Schnellverschluß lösen Faktor 0,50 einsetzen. Mischwert zwischen Höhe bis 4,5m und über 4,5m. DN 15-1600
IN0030129000020 | FLANSCH-VERB.LOESEN PN10/16 | EUR | ST | 1 | 0.055 | 2.05 |  |  | Schrauben lösen, Dichtung entfernen, Dichtfläche reinigen. Bei Voltz-Schnellverschluß lösen Faktor 0,50 einsetzen. Mischwert zwischen Höhe bis 4,5m und über 4,5m. DN 15-1600
IN0030129000025 | FLANSCH-VERB.LOESEN PN10/16 | EUR | ST | 1 | 0.055 | 2.05 |  |  | Schrauben lösen, Dichtung entfernen, Dichtfläche reinigen. Bei Voltz-Schnellverschluß lösen Faktor 0,50 einsetzen. Mischwert zwischen Höhe bis 4,5m und über 4,5m. DN 15-1600
IN0030129000032 | FLANSCH-VERB.LOESEN PN10/16 | EUR | ST | 1 | 0.067 | 2.48 |  |  | Schrauben lösen, Dichtung entfernen, Dichtfläche reinigen. Bei Voltz-Schnellverschluß lösen Faktor 0,50 einsetzen. Mischwert zwischen Höhe bis 4,5m und über 4,5m. DN 15-1600
IN0030129000040 | FLANSCH-VERB.LOESEN PN10/16 | EUR | ST | 1 | 0.072 | 2.67 |  |  | Schrauben lösen, Dichtung entfernen, Dichtfläche reinigen. Bei Voltz-Schnellverschluß lösen Faktor 0,50 einsetzen. Mischwert zwischen Höhe bis 4,5m und über 4,5m. DN 15-1600
IN0030129000050 | FLANSCH-VERB.LOESEN PN10/16 | EUR | ST | 1 | 0.072 | 2.67 |  |  | Schrauben lösen, Dichtung entfernen, Dichtfläche reinigen. Bei Voltz-Schnellverschluß lösen Faktor 0,50 einsetzen. Mischwert zwischen Höhe bis 4,5m und über 4,5m. DN 15-1600
IN0030129000065 | FLANSCH-VERB.LOESEN PN10/16 | EUR | ST | 1 | 0.072 | 2.67 |  |  | Schrauben lösen, Dichtung entfernen, Dichtfläche reinigen. Bei Voltz-Schnellverschluß lösen Faktor 0,50 einsetzen. Mischwert zwischen Höhe bis 4,5m und über 4,5m. DN 15-1600
IN0030129000080 | FLANSCH-VERB.LOESEN PN10/16 | EUR | ST | 1 | 0.133 | 4.96 |  |  | Schrauben lösen, Dichtung entfernen, Dichtfläche reinigen. Bei Voltz-Schnellverschluß lösen Faktor 0,50 einsetzen. Mischwert zwischen Höhe bis 4,5m und über 4,5m. DN 15-1600
IN0030129000100 | FLANSCH-VERB.LOESEN PN10/16 | EUR | ST | 1 | 0.15 | 5.58 |  |  | Schrauben lösen, Dichtung entfernen, Dichtfläche reinigen. Bei Voltz-Schnellverschluß lösen Faktor 0,50 einsetzen. Mischwert zwischen Höhe bis 4,5m und über 4,5m. DN 15-1600
IN0030129000125 | FLANSCH-VERB.LOESEN PN10/16 | EUR | ST | 1 | 0.15 | 5.58 |  |  | Schrauben lösen, Dichtung entfernen, Dichtfläche reinigen. Bei Voltz-Schnellverschluß lösen Faktor 0,50 einsetzen. Mischwert zwischen Höhe bis 4,5m und über 4,5m. DN 15-1600
IN0030129000150 | FLANSCH-VERB.LOESEN PN10/16 | EUR | ST | 1 | 0.183 | 6.82 |  |  | Schrauben lösen, Dichtung entfernen, Dichtfläche reinigen. Bei Voltz-Schnellverschluß lösen Faktor 0,50 einsetzen. Mischwert zwischen Höhe bis 4,5m und über 4,5m. DN 15-1600
IN0030129000200 | FLANSCH-VERB.LOESEN PN10/16 | EUR | ST | 1 | 0.183 | 6.82 |  |  | Schrauben lösen, Dichtung entfernen, Dichtfläche reinigen. Bei Voltz-Schnellverschluß lösen Faktor 0,50 einsetzen. Mischwert zwischen Höhe bis 4,5m und über 4,5m. DN 15-1600
IN0030129000250 | FLANSCH-VERB.LOESEN PN10/16 | EUR | ST | 1 | 0.275 | 10.23 |  |  | Schrauben lösen, Dichtung entfernen, Dichtfläche reinigen. Bei Voltz-Schnellverschluß lösen Faktor 0,50 einsetzen. Mischwert zwischen Höhe bis 4,5m und über 4,5m. DN 15-1600
IN0030129000300 | FLANSCH-VERB.LOESEN PN10/16 | EUR | ST | 1 | 0.275 | 10.23 |  |  | Schrauben lösen, Dichtung entfernen, Dichtfläche reinigen. Bei Voltz-Schnellverschluß lösen Faktor 0,50 einsetzen. Mischwert zwischen Höhe bis 4,5m und über 4,5m. DN 15-1600
IN0030129000350 | FLANSCH-VERB.LOESEN PN10/16 | EUR | ST | 1 | 0.442 | 16.43 |  |  | Schrauben lösen, Dichtung entfernen, Dichtfläche reinigen. Bei Voltz-Schnellverschluß lösen Faktor 0,50 einsetzen. Mischwert zwischen Höhe bis 4,5m und über 4,5m. DN 15-1600
IN0030129000400 | FLANSCH-VERB.LOESEN PN10/16 | EUR | ST | 1 | 0.442 | 16.43 |  |  | Schrauben lösen, Dichtung entfernen, Dichtfläche reinigen. Bei Voltz-Schnellverschluß lösen Faktor 0,50 einsetzen. Mischwert zwischen Höhe bis 4,5m und über 4,5m. DN 15-1600
IN0030129000500 | FLANSCH-VERB.LOESEN PN10/16 | EUR | ST | 1 | 0.55 | 20.46 |  |  | Schrauben lösen, Dichtung entfernen, Dichtfläche reinigen. Bei Voltz-Schnellverschluß lösen Faktor 0,50 einsetzen. Mischwert zwischen Höhe bis 4,5m und über 4,5m. DN 15-1600
IN0030129000600 | FLANSCH-VERB.LOESEN PN10/16 | EUR | ST | 1 | 0.625 | 23.25 |  |  | Schrauben lösen, Dichtung entfernen, Dichtfläche reinigen. Bei Voltz-Schnellverschluß lösen Faktor 0,50 einsetzen. Mischwert zwischen Höhe bis 4,5m und über 4,5m. DN 15-1600
IN0030129000700 | FLANSCH-VERB.LOESEN PN10/16 | EUR | ST | 1 | 0.75 | 27.9 |  |  | Schrauben lösen, Dichtung entfernen, Dichtfläche reinigen. Bei Voltz-Schnellverschluß lösen Faktor 0,50 einsetzen. Mischwert zwischen Höhe bis 4,5m und über 4,5m. DN 15-1600
IN0030129000800 | FLANSCH-VERB.LOESEN PN10/16 | EUR | ST | 1 | 0.875 | 32.55 |  |  | Schrauben lösen, Dichtung entfernen, Dichtfläche reinigen. Bei Voltz-Schnellverschluß lösen Faktor 0,50 einsetzen. Mischwert zwischen Höhe bis 4,5m und über 4,5m. DN 15-1600
IN0030129000900 | FLANSCH-VERB.LOESEN PN10/16 | EUR | ST | 1 | 1.017 | 37.82 |  |  | Schrauben lösen, Dichtung entfernen, Dichtfläche reinigen. Bei Voltz-Schnellverschluß lösen Faktor 0,50 einsetzen. Mischwert zwischen Höhe bis 4,5m und über 4,5m. DN 15-1600
IN0030129001000 | FLANSCH-VERB.LOESEN PN10/16 | EUR | ST | 1 | 1.167 | 43.4 |  |  | Schrauben lösen, Dichtung entfernen, Dichtfläche reinigen. Bei Voltz-Schnellverschluß lösen Faktor 0,50 einsetzen. Mischwert zwischen Höhe bis 4,5m und über 4,5m. DN 15-1600
IN0030129001200 | FLANSCH-VERB.LOESEN PN10/16 | EUR | ST | 1 | 1.517 | 56.42 |  |  | Schrauben lösen, Dichtung entfernen, Dichtfläche reinigen. Bei Voltz-Schnellverschluß lösen Faktor 0,50 einsetzen. Mischwert zwischen Höhe bis 4,5m und über 4,5m. DN 15-1600
IN0030129001400 | FLANSCH-VERB.LOESEN PN10/16 | EUR | ST | 1 | 1.967 | 73.16 |  |  | Schrauben lösen, Dichtung entfernen, Dichtfläche reinigen. Bei Voltz-Schnellverschluß lösen Faktor 0,50 einsetzen. Mischwert zwischen Höhe bis 4,5m und über 4,5m. DN 15-1600
IN0030129001600 | FLANSCH-VERB.LOESEN PN10/16 | EUR | ST | 1 | 2.783 | 103.54 |  |  | Schrauben lösen, Dichtung entfernen, Dichtfläche reinigen. Bei Voltz-Schnellverschluß lösen Faktor 0,50 einsetzen. Mischwert zwischen Höhe bis 4,5m und über 4,5m. DN 15-1600
IN0030133000015 | BLINDFLANSCH MONTIEREN PN10/16 | EUR | ST | 1 | 0.1 | 3.72 |  |  | Schrauben und Dichtung einschmieren, Dichtung und Blindflansch montieren, Schrauben einsetzen und festziehen. Mischwert zwischen Höhe bis 4,5m und über 4,5m. DN 15-1600
IN0030133000020 | BLINDFLANSCH MONTIEREN PN10/16 | EUR | ST | 1 | 0.1 | 3.72 |  |  | Schrauben und Dichtung einschmieren, Dichtung und Blindflansch montieren, Schrauben einsetzen und festziehen. Mischwert zwischen Höhe bis 4,5m und über 4,5m. DN 15-1600
IN0030133000025 | BLINDFLANSCH MONTIEREN PN10/16 | EUR | ST | 1 | 0.1 | 3.72 |  |  | Schrauben und Dichtung einschmieren, Dichtung und Blindflansch montieren, Schrauben einsetzen und festziehen. Mischwert zwischen Höhe bis 4,5m und über 4,5m. DN 15-1600
IN0030133000032 | BLINDFLANSCH MONTIEREN PN10/16 | EUR | ST | 1 | 0.142 | 5.27 |  |  | Schrauben und Dichtung einschmieren, Dichtung und Blindflansch montieren, Schrauben einsetzen und festziehen. Mischwert zwischen Höhe bis 4,5m und über 4,5m. DN 15-1600
IN0030133000040 | BLINDFLANSCH MONTIEREN PN10/16 | EUR | ST | 1 | 0.15 | 5.58 |  |  | Schrauben und Dichtung einschmieren, Dichtung und Blindflansch montieren, Schrauben einsetzen und festziehen. Mischwert zwischen Höhe bis 4,5m und über 4,5m. DN 15-1600
IN0030133000050 | BLINDFLANSCH MONTIEREN PN10/16 | EUR | ST | 1 | 0.15 | 5.58 |  |  | Schrauben und Dichtung einschmieren, Dichtung und Blindflansch montieren, Schrauben einsetzen und festziehen. Mischwert zwischen Höhe bis 4,5m und über 4,5m. DN 15-1600
IN0030133000065 | BLINDFLANSCH MONTIEREN PN10/16 | EUR | ST | 1 | 0.15 | 5.58 |  |  | Schrauben und Dichtung einschmieren, Dichtung und Blindflansch montieren, Schrauben einsetzen und festziehen. Mischwert zwischen Höhe bis 4,5m und über 4,5m. DN 15-1600
IN0030133000080 | BLINDFLANSCH MONTIEREN PN10/16 | EUR | ST | 1 | 0.283 | 10.54 |  |  | Schrauben und Dichtung einschmieren, Dichtung und Blindflansch montieren, Schrauben einsetzen und festziehen. Mischwert zwischen Höhe bis 4,5m und über 4,5m. DN 15-1600
IN0030133000100 | BLINDFLANSCH MONTIEREN PN10/16 | EUR | ST | 1 | 0.292 | 10.85 |  |  | Schrauben und Dichtung einschmieren, Dichtung und Blindflansch montieren, Schrauben einsetzen und festziehen. Mischwert zwischen Höhe bis 4,5m und über 4,5m. DN 15-1600
IN0030133000125 | BLINDFLANSCH MONTIEREN PN10/16 | EUR | ST | 1 | 0.292 | 10.85 |  |  | Schrauben und Dichtung einschmieren, Dichtung und Blindflansch montieren, Schrauben einsetzen und festziehen. Mischwert zwischen Höhe bis 4,5m und über 4,5m. DN 15-1600
IN0030133000150 | BLINDFLANSCH MONTIEREN PN10/16 | EUR | ST | 1 | 0.367 | 13.64 |  |  | Schrauben und Dichtung einschmieren, Dichtung und Blindflansch montieren, Schrauben einsetzen und festziehen. Mischwert zwischen Höhe bis 4,5m und über 4,5m. DN 15-1600
IN0030133000200 | BLINDFLANSCH MONTIEREN PN10/16 | EUR | ST | 1 | 0.367 | 13.64 |  |  | Schrauben und Dichtung einschmieren, Dichtung und Blindflansch montieren, Schrauben einsetzen und festziehen. Mischwert zwischen Höhe bis 4,5m und über 4,5m. DN 15-1600
IN0030133000250 | BLINDFLANSCH MONTIEREN PN10/16 | EUR | ST | 1 | 0.517 | 19.22 |  |  | Schrauben und Dichtung einschmieren, Dichtung und Blindflansch montieren, Schrauben einsetzen und festziehen. Mischwert zwischen Höhe bis 4,5m und über 4,5m. DN 15-1600
IN0030133000300 | BLINDFLANSCH MONTIEREN PN10/16 | EUR | ST | 1 | 0.517 | 19.22 |  |  | Schrauben und Dichtung einschmieren, Dichtung und Blindflansch montieren, Schrauben einsetzen und festziehen. Mischwert zwischen Höhe bis 4,5m und über 4,5m. DN 15-1600
IN0030133000350 | BLINDFLANSCH MONTIEREN PN10/16 | EUR | ST | 1 | 0.85 | 31.62 |  |  | Schrauben und Dichtung einschmieren, Dichtung und Blindflansch montieren, Schrauben einsetzen und festziehen. Mischwert zwischen Höhe bis 4,5m und über 4,5m. DN 15-1600
IN0030133000400 | BLINDFLANSCH MONTIEREN PN10/16 | EUR | ST | 1 | 0.85 | 31.62 |  |  | Schrauben und Dichtung einschmieren, Dichtung und Blindflansch montieren, Schrauben einsetzen und festziehen. Mischwert zwischen Höhe bis 4,5m und über 4,5m. DN 15-1600
IN0030133000500 | BLINDFLANSCH MONTIEREN PN10/16 | EUR | ST | 1 | 1.05 | 39.06 |  |  | Schrauben und Dichtung einschmieren, Dichtung und Blindflansch montieren, Schrauben einsetzen und festziehen. Mischwert zwischen Höhe bis 4,5m und über 4,5m. DN 15-1600
IN0030133000600 | BLINDFLANSCH MONTIEREN PN10/16 | EUR | ST | 1 | 1.2 | 44.64 |  |  | Schrauben und Dichtung einschmieren, Dichtung und Blindflansch montieren, Schrauben einsetzen und festziehen. Mischwert zwischen Höhe bis 4,5m und über 4,5m. DN 15-1600
IN0030133000700 | BLINDFLANSCH MONTIEREN PN10/16 | EUR | ST | 1 | 1.467 | 54.56 |  |  | Schrauben und Dichtung einschmieren, Dichtung und Blindflansch montieren, Schrauben einsetzen und festziehen. Mischwert zwischen Höhe bis 4,5m und über 4,5m. DN 15-1600
IN0030133000800 | BLINDFLANSCH MONTIEREN PN10/16 | EUR | ST | 1 | 1.65 | 61.38 |  |  | Schrauben und Dichtung einschmieren, Dichtung und Blindflansch montieren, Schrauben einsetzen und festziehen. Mischwert zwischen Höhe bis 4,5m und über 4,5m. DN 15-1600
IN0030133000900 | BLINDFLANSCH MONTIEREN PN10/16 | EUR | ST | 1 | 1.883 | 70.06 |  |  | Schrauben und Dichtung einschmieren, Dichtung und Blindflansch montieren, Schrauben einsetzen und festziehen. Mischwert zwischen Höhe bis 4,5m und über 4,5m. DN 15-1600
IN0030133001000 | BLINDFLANSCH MONTIEREN PN10/16 | EUR | ST | 1 | 2.15 | 79.98 |  |  | Schrauben und Dichtung einschmieren, Dichtung und Blindflansch montieren, Schrauben einsetzen und festziehen. Mischwert zwischen Höhe bis 4,5m und über 4,5m. DN 15-1600
IN0030133001200 | BLINDFLANSCH MONTIEREN PN10/16 | EUR | ST | 1 | 2.733 | 101.68 |  |  | Schrauben und Dichtung einschmieren, Dichtung und Blindflansch montieren, Schrauben einsetzen und festziehen. Mischwert zwischen Höhe bis 4,5m und über 4,5m. DN 15-1600
IN0030133001400 | BLINDFLANSCH MONTIEREN PN10/16 | EUR | ST | 1 | 3.333 | 124 |  |  | Schrauben und Dichtung einschmieren, Dichtung und Blindflansch montieren, Schrauben einsetzen und festziehen. Mischwert zwischen Höhe bis 4,5m und über 4,5m. DN 15-1600
IN0030133001600 | BLINDFLANSCH MONTIEREN PN10/16 | EUR | ST | 1 | 4.5 | 167.4 |  |  | Schrauben und Dichtung einschmieren, Dichtung und Blindflansch montieren, Schrauben einsetzen und festziehen. Mischwert zwischen Höhe bis 4,5m und über 4,5m. DN 15-1600
IN0030137000015 | BLINDFLANSCH LOESEN PN10/16 | EUR | ST | 1 | 0.063 | 2.36 |  |  | Schrauben lösen, Dichtflächen und Blindflansch reinigen. Mischwert zwischen Höhe bis 4,5m und über 4,5m. DN 15-1600
IN0030137000020 | BLINDFLANSCH LOESEN PN10/16 | EUR | ST | 1 | 0.063 | 2.36 |  |  | Schrauben lösen, Dichtflächen und Blindflansch reinigen. Mischwert zwischen Höhe bis 4,5m und über 4,5m. DN 15-1600
IN0030137000025 | BLINDFLANSCH LOESEN PN10/16 | EUR | ST | 1 | 0.063 | 2.36 |  |  | Schrauben lösen, Dichtflächen und Blindflansch reinigen. Mischwert zwischen Höhe bis 4,5m und über 4,5m. DN 15-1600
IN0030137000032 | BLINDFLANSCH LOESEN PN10/16 | EUR | ST | 1 | 0.08 | 2.98 |  |  | Schrauben lösen, Dichtflächen und Blindflansch reinigen. Mischwert zwischen Höhe bis 4,5m und über 4,5m. DN 15-1600
IN0030137000040 | BLINDFLANSCH LOESEN PN10/16 | EUR | ST | 1 | 0.083 | 3.1 |  |  | Schrauben lösen, Dichtflächen und Blindflansch reinigen. Mischwert zwischen Höhe bis 4,5m und über 4,5m. DN 15-1600
IN0030137000050 | BLINDFLANSCH LOESEN PN10/16 | EUR | ST | 1 | 0.083 | 3.1 |  |  | Schrauben lösen, Dichtflächen und Blindflansch reinigen. Mischwert zwischen Höhe bis 4,5m und über 4,5m. DN 15-1600
IN0030137000065 | BLINDFLANSCH LOESEN PN10/16 | EUR | ST | 1 | 0.083 | 3.1 |  |  | Schrauben lösen, Dichtflächen und Blindflansch reinigen. Mischwert zwischen Höhe bis 4,5m und über 4,5m. DN 15-1600
IN0030137000080 | BLINDFLANSCH LOESEN PN10/16 | EUR | ST | 1 | 0.158 | 5.89 |  |  | Schrauben lösen, Dichtflächen und Blindflansch reinigen. Mischwert zwischen Höhe bis 4,5m und über 4,5m. DN 15-1600
IN0030137000100 | BLINDFLANSCH LOESEN PN10/16 | EUR | ST | 1 | 0.167 | 6.2 |  |  | Schrauben lösen, Dichtflächen und Blindflansch reinigen. Mischwert zwischen Höhe bis 4,5m und über 4,5m. DN 15-1600
IN0030137000125 | BLINDFLANSCH LOESEN PN10/16 | EUR | ST | 1 | 0.167 | 6.2 |  |  | Schrauben lösen, Dichtflächen und Blindflansch reinigen. Mischwert zwischen Höhe bis 4,5m und über 4,5m. DN 15-1600
IN0030137000150 | BLINDFLANSCH LOESEN PN10/16 | EUR | ST | 1 | 0.208 | 7.75 |  |  | Schrauben lösen, Dichtflächen und Blindflansch reinigen. Mischwert zwischen Höhe bis 4,5m und über 4,5m. DN 15-1600
IN0030137000200 | BLINDFLANSCH LOESEN PN10/16 | EUR | ST | 1 | 0.217 | 8.06 |  |  | Schrauben lösen, Dichtflächen und Blindflansch reinigen. Mischwert zwischen Höhe bis 4,5m und über 4,5m. DN 15-1600
IN0030137000250 | BLINDFLANSCH LOESEN PN10/16 | EUR | ST | 1 | 0.333 | 12.4 |  |  | Schrauben lösen, Dichtflächen und Blindflansch reinigen. Mischwert zwischen Höhe bis 4,5m und über 4,5m. DN 15-1600
IN0030137000300 | BLINDFLANSCH LOESEN PN10/16 | EUR | ST | 1 | 0.35 | 13.02 |  |  | Schrauben lösen, Dichtflächen und Blindflansch reinigen. Mischwert zwischen Höhe bis 4,5m und über 4,5m. DN 15-1600
IN0030137000350 | BLINDFLANSCH LOESEN PN10/16 | EUR | ST | 1 | 0.575 | 21.39 |  |  | Schrauben lösen, Dichtflächen und Blindflansch reinigen. Mischwert zwischen Höhe bis 4,5m und über 4,5m. DN 15-1600
IN0030137000400 | BLINDFLANSCH LOESEN PN10/16 | EUR | ST | 1 | 0.575 | 21.39 |  |  | Schrauben lösen, Dichtflächen und Blindflansch reinigen. Mischwert zwischen Höhe bis 4,5m und über 4,5m. DN 15-1600
IN0030137000500 | BLINDFLANSCH LOESEN PN10/16 | EUR | ST | 1 | 0.742 | 27.59 |  |  | Schrauben lösen, Dichtflächen und Blindflansch reinigen. Mischwert zwischen Höhe bis 4,5m und über 4,5m. DN 15-1600
IN0030137000600 | BLINDFLANSCH LOESEN PN10/16 | EUR | ST | 1 | 0.842 | 31.31 |  |  | Schrauben lösen, Dichtflächen und Blindflansch reinigen. Mischwert zwischen Höhe bis 4,5m und über 4,5m. DN 15-1600
IN0030137000700 | BLINDFLANSCH LOESEN PN10/16 | EUR | ST | 1 | 1 | 37.2 |  |  | Schrauben lösen, Dichtflächen und Blindflansch reinigen. Mischwert zwischen Höhe bis 4,5m und über 4,5m. DN 15-1600
IN0030137000800 | BLINDFLANSCH LOESEN PN10/16 | EUR | ST | 1 | 1.167 | 43.4 |  |  | Schrauben lösen, Dichtflächen und Blindflansch reinigen. Mischwert zwischen Höhe bis 4,5m und über 4,5m. DN 15-1600
IN0030137000900 | BLINDFLANSCH LOESEN PN10/16 | EUR | ST | 1 | 1.367 | 50.84 |  |  | Schrauben lösen, Dichtflächen und Blindflansch reinigen. Mischwert zwischen Höhe bis 4,5m und über 4,5m. DN 15-1600
IN0030137001000 | BLINDFLANSCH LOESEN PN10/16 | EUR | ST | 1 | 1.533 | 57.04 |  |  | Schrauben lösen, Dichtflächen und Blindflansch reinigen. Mischwert zwischen Höhe bis 4,5m und über 4,5m. DN 15-1600
IN0030137001200 | BLINDFLANSCH LOESEN PN10/16 | EUR | ST | 1 | 1.95 | 72.54 |  |  | Schrauben lösen, Dichtflächen und Blindflansch reinigen. Mischwert zwischen Höhe bis 4,5m und über 4,5m. DN 15-1600
IN0030137001400 | BLINDFLANSCH LOESEN PN10/16 | EUR | ST | 1 | 2.483 | 92.38 |  |  | Schrauben lösen, Dichtflächen und Blindflansch reinigen. Mischwert zwischen Höhe bis 4,5m und über 4,5m. DN 15-1600
IN0030137001600 | BLINDFLANSCH LOESEN PN10/16 | EUR | ST | 1 | 3.383 | 125.86 |  |  | Schrauben lösen, Dichtflächen und Blindflansch reinigen. Mischwert zwischen Höhe bis 4,5m und über 4,5m. DN 15-1600
IN0030160000001 | V-NAHT KOMPL.WF/WZ.SCHW.0.VP 6 | EUR | ST | 1 | 0.125 | 4.65 |  |  | V-Naht komplett Warmgasfächel-Warmgasziehschweißen ohne Verputzen bis 6 mm. Nahtvorbereitung: Anfasen mittels El.-Handhobel oder El.-Handkantenfräse, 2 Kanten von Hand oder maschinell anfasen und entgraten mittels Ziehklinge (Schweißwinkel: 6-20 mm = 60 Grad). spannen: 2 Platten auf-und abspannen, heften oder Hefthilfe. heften: 1 Wurzellage d 3 mm Warmgasfächelschweißen (WF) einschl. Schweisswulst entfernen. schweissen: 2 Lagen Warmgasziehschweißen mit Profildraht. 1 Lage Warmgasziehschweissen mit Profildr.
IN0030160000002 | V-NAHT KOMPL.WF/WZ.SCHW.0.VP 6 | EUR | ST | 1 | 0.158 | 5.89 |  |  | V-Naht komplett Warmgasfächel-Warmgasziehschweißen ohne Verputzen bis 6 mm. Nahtvorbereitung: Anfasen mittels El.-Handhobel oder El.-Handkantenfräse, 2 Kanten von Hand oder maschinell anfasen und entgraten mittels Ziehklinge (Schweißwinkel: 6-20 mm = 60 Grad). spannen: 2 Platten auf-und abspannen, heften oder Hefthilfe. heften: 1 Wurzellage d 3 mm Warmgasfächelschweißen (WF) einschl. Schweisswulst entfernen. schweissen: 2 Lagen Warmgasziehschweißen mit Profildraht. 1 Lage Warmgasziehschweissen mit Profildr.
IN0030160000003 | V-NAHT KOMPL.WF/WZ.SCHW.0.VP 6 | EUR | ST | 1 | 0.192 | 7.13 |  |  | V-Naht komplett Warmgasfächel-Warmgasziehschweißen ohne Verputzen bis 6 mm. Nahtvorbereitung: Anfasen mittels El.-Handhobel oder El.-Handkantenfräse, 2 Kanten von Hand oder maschinell anfasen und entgraten mittels Ziehklinge (Schweißwinkel: 6-20 mm = 60 Grad). spannen: 2 Platten auf-und abspannen, heften oder Hefthilfe. heften: 1 Wurzellage d 3 mm Warmgasfächelschweißen (WF) einschl. Schweisswulst entfernen. schweissen: 2 Lagen Warmgasziehschweißen mit Profildraht. 1 Lage Warmgasziehschweissen mit Profildr.
IN0030160000004 | V-NAHT KOMPL.WF/WZ.SCHW.0.VP 6 | EUR | ST | 1 | 0.225 | 8.37 |  |  | V-Naht komplett Warmgasfächel-Warmgasziehschweißen ohne Verputzen bis 6 mm. Nahtvorbereitung: Anfasen mittels El.-Handhobel oder El.-Handkantenfräse, 2 Kanten von Hand oder maschinell anfasen und entgraten mittels Ziehklinge (Schweißwinkel: 6-20 mm = 60 Grad). spannen: 2 Platten auf-und abspannen, heften oder Hefthilfe. heften: 1 Wurzellage d 3 mm Warmgasfächelschweißen (WF) einschl. Schweisswulst entfernen. schweissen: 2 Lagen Warmgasziehschweißen mit Profildraht. 1 Lage Warmgasziehschweissen mit Profildr.
IN0030160000005 | V-NAHT KOMPL.WF/WZ.SCHW.0.VP 6 | EUR | ST | 1 | 0.25 | 9.3 |  |  | V-Naht komplett Warmgasfächel-Warmgasziehschweißen ohne Verputzen bis 6 mm. Nahtvorbereitung: Anfasen mittels El.-Handhobel oder El.-Handkantenfräse, 2 Kanten von Hand oder maschinell anfasen und entgraten mittels Ziehklinge (Schweißwinkel: 6-20 mm = 60 Grad). spannen: 2 Platten auf-und abspannen, heften oder Hefthilfe. heften: 1 Wurzellage d 3 mm Warmgasfächelschweißen (WF) einschl. Schweisswulst entfernen. schweissen: 2 Lagen Warmgasziehschweißen mit Profildraht. 1 Lage Warmgasziehschweissen mit Profildr.
IN0030160000006 | V-NAHT KOMPL.WF/WZ.SCHW.0.VP 6 | EUR | ST | 1 | 0.292 | 10.85 |  |  | V-Naht komplett Warmgasfächel-Warmgasziehschweißen ohne Verputzen bis 6 mm. Nahtvorbereitung: Anfasen mittels El.-Handhobel oder El.-Handkantenfräse, 2 Kanten von Hand oder maschinell anfasen und entgraten mittels Ziehklinge (Schweißwinkel: 6-20 mm = 60 Grad). spannen: 2 Platten auf-und abspannen, heften oder Hefthilfe. heften: 1 Wurzellage d 3 mm Warmgasfächelschweißen (WF) einschl. Schweisswulst entfernen. schweissen: 2 Lagen Warmgasziehschweißen mit Profildraht. 1 Lage Warmgasziehschweissen mit Profildr.
IN0030160000007 | V-NAHT KOMPL.WF/WZ.SCHW.0.VP 6 | EUR | ST | 1 | 0.325 | 12.09 |  |  | V-Naht komplett Warmgasfächel-Warmgasziehschweißen ohne Verputzen bis 6 mm. Nahtvorbereitung: Anfasen mittels El.-Handhobel oder El.-Handkantenfräse, 2 Kanten von Hand oder maschinell anfasen und entgraten mittels Ziehklinge (Schweißwinkel: 6-20 mm = 60 Grad). spannen: 2 Platten auf-und abspannen, heften oder Hefthilfe. heften: 1 Wurzellage d 3 mm Warmgasfächelschweißen (WF) einschl. Schweisswulst entfernen. schweissen: 2 Lagen Warmgasziehschweißen mit Profildraht. 1 Lage Warmgasziehschweissen mit Profildr.
IN0030160000008 | V-NAHT KOMPL.WF/WZ.SCHW.0.VP 6 | EUR | ST | 1 | 0.35 | 13.02 |  |  | V-Naht komplett Warmgasfächel-Warmgasziehschweißen ohne Verputzen bis 6 mm. Nahtvorbereitung: Anfasen mittels El.-Handhobel oder El.-Handkantenfräse, 2 Kanten von Hand oder maschinell anfasen und entgraten mittels Ziehklinge (Schweißwinkel: 6-20 mm = 60 Grad). spannen: 2 Platten auf-und abspannen, heften oder Hefthilfe. heften: 1 Wurzellage d 3 mm Warmgasfächelschweißen (WF) einschl. Schweisswulst entfernen. schweissen: 2 Lagen Warmgasziehschweißen mit Profildraht. 1 Lage Warmgasziehschweissen mit Profildr.
IN0030160000009 | V-NAHT KOMPL.WF/WZ.SCHW.0.VP 6 | EUR | ST | 1 | 0.383 | 14.26 |  |  | V-Naht komplett Warmgasfächel-Warmgasziehschweißen ohne Verputzen bis 6 mm. Nahtvorbereitung: Anfasen mittels El.-Handhobel oder El.-Handkantenfräse, 2 Kanten von Hand oder maschinell anfasen und entgraten mittels Ziehklinge (Schweißwinkel: 6-20 mm = 60 Grad). spannen: 2 Platten auf-und abspannen, heften oder Hefthilfe. heften: 1 Wurzellage d 3 mm Warmgasfächelschweißen (WF) einschl. Schweisswulst entfernen. schweissen: 2 Lagen Warmgasziehschweißen mit Profildraht. 1 Lage Warmgasziehschweissen mit Profildr.
IN0030160000010 | V-NAHT KOMPL.WF/WZ.SCHW.0.VP 6 | EUR | ST | 1 | 0.417 | 15.5 |  |  | V-Naht komplett Warmgasfächel-Warmgasziehschweißen ohne Verputzen bis 6 mm. Nahtvorbereitung: Anfasen mittels El.-Handhobel oder El.-Handkantenfräse, 2 Kanten von Hand oder maschinell anfasen und entgraten mittels Ziehklinge (Schweißwinkel: 6-20 mm = 60 Grad). spannen: 2 Platten auf-und abspannen, heften oder Hefthilfe. heften: 1 Wurzellage d 3 mm Warmgasfächelschweißen (WF) einschl. Schweisswulst entfernen. schweissen: 2 Lagen Warmgasziehschweißen mit Profildraht. 1 Lage Warmgasziehschweissen mit Profildr.
IN0030161000001 | V-NAHT KOMPL.WF/WZ.SCHW.U.VP 6 | EUR | ST | 1 | 0.167 | 6.2 |  |  | V-Naht komplett Warmgasfächel-Warmgasziehschweißen u. verputzen bis 6 mm WD Arbeitsausführung wie AAP 160 jedoch mit verputzen.
IN0030161000002 | V-NAHT KOMPL.WF/WZ.SCHW.U.VP 6 | EUR | ST | 1 | 0.208 | 7.75 |  |  | V-Naht komplett Warmgasfächel-Warmgasziehschweißen u. verputzen bis 6 mm WD Arbeitsausführung wie AAP 160 jedoch mit verputzen.
IN0030161000003 | V-NAHT KOMPL.WF/WZ.SCHW.U.VP 6 | EUR | ST | 1 | 0.25 | 9.3 |  |  | V-Naht komplett Warmgasfächel-Warmgasziehschweißen u. verputzen bis 6 mm WD Arbeitsausführung wie AAP 160 jedoch mit verputzen.
IN0030161000004 | V-NAHT KOMPL.WF/WZ.SCHW.U.VP 6 | EUR | ST | 1 | 0.3 | 11.16 |  |  | V-Naht komplett Warmgasfächel-Warmgasziehschweißen u. verputzen bis 6 mm WD Arbeitsausführung wie AAP 160 jedoch mit verputzen.
IN0030161000005 | V-NAHT KOMPL.WF/WZ.SCHW.U.VP 6 | EUR | ST | 1 | 0.333 | 12.4 |  |  | V-Naht komplett Warmgasfächel-Warmgasziehschweißen u. verputzen bis 6 mm WD Arbeitsausführung wie AAP 160 jedoch mit verputzen.
IN0030161000006 | V-NAHT KOMPL.WF/WZ.SCHW.U.VP 6 | EUR | ST | 1 | 0.383 | 14.26 |  |  | V-Naht komplett Warmgasfächel-Warmgasziehschweißen u. verputzen bis 6 mm WD Arbeitsausführung wie AAP 160 jedoch mit verputzen.
IN0030161000007 | V-NAHT KOMPL.WF/WZ.SCHW.U.VP 6 | EUR | ST | 1 | 0.425 | 15.81 |  |  | V-Naht komplett Warmgasfächel-Warmgasziehschweißen u. verputzen bis 6 mm WD Arbeitsausführung wie AAP 160 jedoch mit verputzen.
IN0030161000008 | V-NAHT KOMPL.WF/WZ.SCHW.U.VP 6 | EUR | ST | 1 | 0.467 | 17.36 |  |  | V-Naht komplett Warmgasfächel-Warmgasziehschweißen u. verputzen bis 6 mm WD Arbeitsausführung wie AAP 160 jedoch mit verputzen.
IN0030161000009 | V-NAHT KOMPL.WF/WZ.SCHW.U.VP 6 | EUR | ST | 1 | 0.508 | 18.91 |  |  | V-Naht komplett Warmgasfächel-Warmgasziehschweißen u. verputzen bis 6 mm WD Arbeitsausführung wie AAP 160 jedoch mit verputzen.
IN0030161000010 | V-NAHT KOMPL.WF/WZ.SCHW.U.VP 6 | EUR | ST | 1 | 0.55 | 20.46 |  |  | V-Naht komplett Warmgasfächel-Warmgasziehschweißen u. verputzen bis 6 mm WD Arbeitsausführung wie AAP 160 jedoch mit verputzen.
IN0030165000001 | V-NAHT KOMPL.WF/WZ.SCHW.0.VP 8 | EUR | ST | 1 | 0.175 | 6.51 |  |  | V-Naht komplett Warmgasfächel-Warmgasziehschweißen ohne Verputzen bis 8 mm. Nahtvorbereitung: Anfasen mittels El.-Handhobel oder El.-Handkantenfräse, 2 Kanten von Hand oder maschinell anfasen und entgraten mittels Ziehklinge (Schweißwinkel: 6-20 mm = 60 Grad). spannen: 2 Platten auf- und abspannen,heften oder Hefthilfe. heften: 1 Wurzellage d 3 mm Warmgasfächelschweißen (WF) einschl. Schweißwulst entfernen. schweissen: 2 Lagen Warmgasziehschweißen mit Profildraht. 2 Lage Warmgasziehschweissen mit Profildr.
IN0030165000002 | V-NAHT KOMPL.WF/WZ.SCHW.0.VP 8 | EUR | ST | 1 | 0.217 | 8.06 |  |  | V-Naht komplett Warmgasfächel-Warmgasziehschweißen ohne Verputzen bis 8 mm. Nahtvorbereitung: Anfasen mittels El.-Handhobel oder El.-Handkantenfräse, 2 Kanten von Hand oder maschinell anfasen und entgraten mittels Ziehklinge (Schweißwinkel: 6-20 mm = 60 Grad). spannen: 2 Platten auf- und abspannen,heften oder Hefthilfe. heften: 1 Wurzellage d 3 mm Warmgasfächelschweißen (WF) einschl. Schweißwulst entfernen. schweissen: 2 Lagen Warmgasziehschweißen mit Profildraht. 2 Lage Warmgasziehschweissen mit Profildr.
IN0030165000003 | V-NAHT KOMPL.WF/WZ.SCHW.0.VP 8 | EUR | ST | 1 | 0.267 | 9.92 |  |  | V-Naht komplett Warmgasfächel-Warmgasziehschweißen ohne Verputzen bis 8 mm. Nahtvorbereitung: Anfasen mittels El.-Handhobel oder El.-Handkantenfräse, 2 Kanten von Hand oder maschinell anfasen und entgraten mittels Ziehklinge (Schweißwinkel: 6-20 mm = 60 Grad). spannen: 2 Platten auf- und abspannen,heften oder Hefthilfe. heften: 1 Wurzellage d 3 mm Warmgasfächelschweißen (WF) einschl. Schweißwulst entfernen. schweissen: 2 Lagen Warmgasziehschweißen mit Profildraht. 2 Lage Warmgasziehschweissen mit Profildr.
IN0030165000004 | V-NAHT KOMPL.WF/WZ.SCHW.0.VP 8 | EUR | ST | 1 | 0.317 | 11.78 |  |  | V-Naht komplett Warmgasfächel-Warmgasziehschweißen ohne Verputzen bis 8 mm. Nahtvorbereitung: Anfasen mittels El.-Handhobel oder El.-Handkantenfräse, 2 Kanten von Hand oder maschinell anfasen und entgraten mittels Ziehklinge (Schweißwinkel: 6-20 mm = 60 Grad). spannen: 2 Platten auf- und abspannen,heften oder Hefthilfe. heften: 1 Wurzellage d 3 mm Warmgasfächelschweißen (WF) einschl. Schweißwulst entfernen. schweissen: 2 Lagen Warmgasziehschweißen mit Profildraht. 2 Lage Warmgasziehschweissen mit Profildr.
IN0030165000005 | V-NAHT KOMPL.WF/WZ.SCHW.0.VP 8 | EUR | ST | 1 | 0.35 | 13.02 |  |  | V-Naht komplett Warmgasfächel-Warmgasziehschweißen ohne Verputzen bis 8 mm. Nahtvorbereitung: Anfasen mittels El.-Handhobel oder El.-Handkantenfräse, 2 Kanten von Hand oder maschinell anfasen und entgraten mittels Ziehklinge (Schweißwinkel: 6-20 mm = 60 Grad). spannen: 2 Platten auf- und abspannen,heften oder Hefthilfe. heften: 1 Wurzellage d 3 mm Warmgasfächelschweißen (WF) einschl. Schweißwulst entfernen. schweissen: 2 Lagen Warmgasziehschweißen mit Profildraht. 2 Lage Warmgasziehschweissen mit Profildr.
IN0030165000006 | V-NAHT KOMPL.WF/WZ.SCHW.0.VP 8 | EUR | ST | 1 | 0.4 | 14.88 |  |  | V-Naht komplett Warmgasfächel-Warmgasziehschweißen ohne Verputzen bis 8 mm. Nahtvorbereitung: Anfasen mittels El.-Handhobel oder El.-Handkantenfräse, 2 Kanten von Hand oder maschinell anfasen und entgraten mittels Ziehklinge (Schweißwinkel: 6-20 mm = 60 Grad). spannen: 2 Platten auf- und abspannen,heften oder Hefthilfe. heften: 1 Wurzellage d 3 mm Warmgasfächelschweißen (WF) einschl. Schweißwulst entfernen. schweissen: 2 Lagen Warmgasziehschweißen mit Profildraht. 2 Lage Warmgasziehschweissen mit Profildr.
IN0030165000007 | V-NAHT KOMPL.WF/WZ.SCHW.0.VP 8 | EUR | ST | 1 | 0.442 | 16.43 |  |  | V-Naht komplett Warmgasfächel-Warmgasziehschweißen ohne Verputzen bis 8 mm. Nahtvorbereitung: Anfasen mittels El.-Handhobel oder El.-Handkantenfräse, 2 Kanten von Hand oder maschinell anfasen und entgraten mittels Ziehklinge (Schweißwinkel: 6-20 mm = 60 Grad). spannen: 2 Platten auf- und abspannen,heften oder Hefthilfe. heften: 1 Wurzellage d 3 mm Warmgasfächelschweißen (WF) einschl. Schweißwulst entfernen. schweissen: 2 Lagen Warmgasziehschweißen mit Profildraht. 2 Lage Warmgasziehschweissen mit Profildr.
IN0030165000008 | V-NAHT KOMPL.WF/WZ.SCHW.0.VP 8 | EUR | ST | 1 | 0.483 | 17.98 |  |  | V-Naht komplett Warmgasfächel-Warmgasziehschweißen ohne Verputzen bis 8 mm. Nahtvorbereitung: Anfasen mittels El.-Handhobel oder El.-Handkantenfräse, 2 Kanten von Hand oder maschinell anfasen und entgraten mittels Ziehklinge (Schweißwinkel: 6-20 mm = 60 Grad). spannen: 2 Platten auf- und abspannen,heften oder Hefthilfe. heften: 1 Wurzellage d 3 mm Warmgasfächelschweißen (WF) einschl. Schweißwulst entfernen. schweissen: 2 Lagen Warmgasziehschweißen mit Profildraht. 2 Lage Warmgasziehschweissen mit Profildr.
IN0030165000009 | V-NAHT KOMPL.WF/WZ.SCHW.0.VP 8 | EUR | ST | 1 | 0.533 | 19.84 |  |  | V-Naht komplett Warmgasfächel-Warmgasziehschweißen ohne Verputzen bis 8 mm. Nahtvorbereitung: Anfasen mittels El.-Handhobel oder El.-Handkantenfräse, 2 Kanten von Hand oder maschinell anfasen und entgraten mittels Ziehklinge (Schweißwinkel: 6-20 mm = 60 Grad). spannen: 2 Platten auf- und abspannen,heften oder Hefthilfe. heften: 1 Wurzellage d 3 mm Warmgasfächelschweißen (WF) einschl. Schweißwulst entfernen. schweissen: 2 Lagen Warmgasziehschweißen mit Profildraht. 2 Lage Warmgasziehschweissen mit Profildr.
IN0030165000010 | V-NAHT KOMPL.WF/WZ.SCHW.0.VP 8 | EUR | ST | 1 | 0.575 | 21.39 |  |  | V-Naht komplett Warmgasfächel-Warmgasziehschweißen ohne Verputzen bis 8 mm. Nahtvorbereitung: Anfasen mittels El.-Handhobel oder El.-Handkantenfräse, 2 Kanten von Hand oder maschinell anfasen und entgraten mittels Ziehklinge (Schweißwinkel: 6-20 mm = 60 Grad). spannen: 2 Platten auf- und abspannen,heften oder Hefthilfe. heften: 1 Wurzellage d 3 mm Warmgasfächelschweißen (WF) einschl. Schweißwulst entfernen. schweissen: 2 Lagen Warmgasziehschweißen mit Profildraht. 2 Lage Warmgasziehschweissen mit Profildr.
IN0030166000001 | V-NAHT KOMPL.WF/WZ.SCHW.U.VP 8 | EUR | ST | 1 | 0.217 | 8.06 |  |  | V-Naht komplett Warmgasfächel-Warmgasziehschweißen u. verputzen bis 8 mm WD Arbeitsausführung wie AAP 165 jedoch mit verputzen.
IN0030166000002 | V-NAHT KOMPL.WF/WZ.SCHW.U.VP 8 | EUR | ST | 1 | 0.275 | 10.23 |  |  | V-Naht komplett Warmgasfächel-Warmgasziehschweißen u. verputzen bis 8 mm WD Arbeitsausführung wie AAP 165 jedoch mit verputzen.
IN0030166000003 | V-NAHT KOMPL.WF/WZ.SCHW.U.VP 8 | EUR | ST | 1 | 0.333 | 12.4 |  |  | V-Naht komplett Warmgasfächel-Warmgasziehschweißen u. verputzen bis 8 mm WD Arbeitsausführung wie AAP 165 jedoch mit verputzen.
IN0030166000004 | V-NAHT KOMPL.WF/WZ.SCHW.U.VP 8 | EUR | ST | 1 | 0.392 | 14.57 |  |  | V-Naht komplett Warmgasfächel-Warmgasziehschweißen u. verputzen bis 8 mm WD Arbeitsausführung wie AAP 165 jedoch mit verputzen.
IN0030166000005 | V-NAHT KOMPL.WF/WZ.SCHW.U.VP 8 | EUR | ST | 1 | 0.442 | 16.43 |  |  | V-Naht komplett Warmgasfächel-Warmgasziehschweißen u. verputzen bis 8 mm WD Arbeitsausführung wie AAP 165 jedoch mit verputzen.
IN0030166000006 | V-NAHT KOMPL.WF/WZ.SCHW.U.VP 8 | EUR | ST | 1 | 0.5 | 18.6 |  |  | V-Naht komplett Warmgasfächel-Warmgasziehschweißen u. verputzen bis 8 mm WD Arbeitsausführung wie AAP 165 jedoch mit verputzen.
IN0030166000007 | V-NAHT KOMPL.WF/WZ.SCHW.U.VP 8 | EUR | ST | 1 | 0.558 | 20.77 |  |  | V-Naht komplett Warmgasfächel-Warmgasziehschweißen u. verputzen bis 8 mm WD Arbeitsausführung wie AAP 165 jedoch mit verputzen.
IN0030166000008 | V-NAHT KOMPL.WF/WZ.SCHW.U.VP 8 | EUR | ST | 1 | 0.608 | 22.63 |  |  | V-Naht komplett Warmgasfächel-Warmgasziehschweißen u. verputzen bis 8 mm WD Arbeitsausführung wie AAP 165 jedoch mit verputzen.
IN0030166000009 | V-NAHT KOMPL.WF/WZ.SCHW.U.VP 8 | EUR | ST | 1 | 0.667 | 24.8 |  |  | V-Naht komplett Warmgasfächel-Warmgasziehschweißen u. verputzen bis 8 mm WD Arbeitsausführung wie AAP 165 jedoch mit verputzen.
IN0030166000010 | V-NAHT KOMPL.WF/WZ.SCHW.U.VP 8 | EUR | ST | 1 | 0.717 | 26.66 |  |  | V-Naht komplett Warmgasfächel-Warmgasziehschweißen u. verputzen bis 8 mm WD Arbeitsausführung wie AAP 165 jedoch mit verputzen.
IN0030200000600 | SCHNITTL. A (HZ-PLATTE)B.8MM | EUR | ST | 1 | 0.035 | 1.3 |  |  | Schnittlänge a (kleine Kreissäge) bis 8 mm. Platte mit Kreissäge zuschneiden und Schnittkanten entgraten.
IN0030200001200 | SCHNITTL. A (HZ-PLATTE)B.8MM | EUR | ST | 1 | 0.055 | 2.05 |  |  | Schnittlänge a (kleine Kreissäge) bis 8 mm. Platte mit Kreissäge zuschneiden und Schnittkanten entgraten.
IN0030200001800 | SCHNITTL. A (HZ-PLATTE)B.8MM | EUR | ST | 1 | 0.073 | 2.73 |  |  | Schnittlänge a (kleine Kreissäge) bis 8 mm. Platte mit Kreissäge zuschneiden und Schnittkanten entgraten.
IN0030200002400 | SCHNITTL. A (HZ-PLATTE)B.8MM | EUR | ST | 1 | 0.092 | 3.41 |  |  | Schnittlänge a (kleine Kreissäge) bis 8 mm. Platte mit Kreissäge zuschneiden und Schnittkanten entgraten.
IN0030201000600 | SCHNITTL. A (HZ-PLATTE)B.15MM | EUR | ST | 1 | 0.042 | 1.55 |  |  | Schnittlänge a (kleine Kreissäge) bis 15 mm. Platte mit Kreissäge zuschneiden und Schnittkanten entgraten.
IN0030201001200 | SCHNITTL. A (HZ-PLATTE)B.15MM | EUR | ST | 1 | 0.063 | 2.36 |  |  | Schnittlänge a (kleine Kreissäge) bis 15 mm. Platte mit Kreissäge zuschneiden und Schnittkanten entgraten.
IN0030201001800 | SCHNITTL. A (HZ-PLATTE)B.15MM | EUR | ST | 1 | 0.083 | 3.1 |  |  | Schnittlänge a (kleine Kreissäge) bis 15 mm. Platte mit Kreissäge zuschneiden und Schnittkanten entgraten.
IN0030201002400 | SCHNITTL. A (HZ-PLATTE)B.15MM | EUR | ST | 1 | 0.1 | 3.72 |  |  | Schnittlänge a (kleine Kreissäge) bis 15 mm. Platte mit Kreissäge zuschneiden und Schnittkanten entgraten.
IN0030202000600 | SCHNITTL. A (HZ-PLATTE)B.30MM | EUR | ST | 1 | 0.043 | 1.61 |  |  | Schnittlänge a (kleine Kreissäge) bis 30 mm. Platte mit Kreissäge zuschneiden und Schnittkanten entgraten.
IN0030202001200 | SCHNITTL. A (HZ-PLATTE)B.30MM | EUR | ST | 1 | 0.07 | 2.6 |  |  | Schnittlänge a (kleine Kreissäge) bis 30 mm. Platte mit Kreissäge zuschneiden und Schnittkanten entgraten.
IN0030202001800 | SCHNITTL. A (HZ-PLATTE)B.30MM | EUR | ST | 1 | 0.092 | 3.41 |  |  | Schnittlänge a (kleine Kreissäge) bis 30 mm. Platte mit Kreissäge zuschneiden und Schnittkanten entgraten.
IN0030202002400 | SCHNITTL. A (HZ-PLATTE)B.30MM | EUR | ST | 1 | 0.117 | 4.34 |  |  | Schnittlänge a (kleine Kreissäge) bis 30 mm. Platte mit Kreissäge zuschneiden und Schnittkanten entgraten.
IN0030203000600 | SCHNITTL. A (HZ-PLATTE)B.50MM | EUR | ST | 1 | 0.055 | 2.05 |  |  | Schnittlänge a (kleine Kreissäge) bis 50 mm. Platte mit Kreissäge zuschneiden und Schnittkanten entgraten.
IN0030203001200 | SCHNITTL. A (HZ-PLATTE)B.50MM | EUR | ST | 1 | 0.082 | 3.04 |  |  | Schnittlänge a (kleine Kreissäge) bis 50 mm. Platte mit Kreissäge zuschneiden und Schnittkanten entgraten.
IN0030203001800 | SCHNITTL. A (HZ-PLATTE)B.50MM | EUR | ST | 1 | 0.108 | 4.03 |  |  | Schnittlänge a (kleine Kreissäge) bis 50 mm. Platte mit Kreissäge zuschneiden und Schnittkanten entgraten.
IN0030203002400 | SCHNITTL. A (HZ-PLATTE)B.50MM | EUR | ST | 1 | 0.133 | 4.96 |  |  | Schnittlänge a (kleine Kreissäge) bis 50 mm. Platte mit Kreissäge zuschneiden und Schnittkanten entgraten.
IN0030210000003 | HB V.PL.-MAT.KL.600MM (HZ-PLA) | EUR | ST | 1 | 0.108 | 4.03 |  |  | Heizelement-Biegeschweißen (mit Maschine) von Plattenmaterial, Kantenlänge bis 600mm. Arbeitsausführung wie AAP 045.
IN0030210000004 | HB V.PL.-MAT.KL.600MM (HZ-PLA) | EUR | ST | 1 | 0.125 | 4.65 |  |  | Heizelement-Biegeschweißen (mit Maschine) von Plattenmaterial, Kantenlänge bis 600mm. Arbeitsausführung wie AAP 045.
IN0030210000005 | HB V.PL.-MAT.KL.600MM (HZ-PLA) | EUR | ST | 1 | 0.167 | 6.2 |  |  | Heizelement-Biegeschweißen (mit Maschine) von Plattenmaterial, Kantenlänge bis 600mm. Arbeitsausführung wie AAP 045.
IN0030210000006 | HB V.PL.-MAT.KL.600MM (HZ-PLA) | EUR | ST | 1 | 0.183 | 6.82 |  |  | Heizelement-Biegeschweißen (mit Maschine) von Plattenmaterial, Kantenlänge bis 600mm. Arbeitsausführung wie AAP 045.
IN0030210000008 | HB V.PL.-MAT.KL.600MM (HZ-PLA) | EUR | ST | 1 | 0.258 | 9.61 |  |  | Heizelement-Biegeschweißen (mit Maschine) von Plattenmaterial, Kantenlänge bis 600mm. Arbeitsausführung wie AAP 045.
IN0030210000010 | HB V.PL.-MAT.KL.600MM (HZ-PLA) | EUR | ST | 1 | 0.308 | 11.47 |  |  | Heizelement-Biegeschweißen (mit Maschine) von Plattenmaterial, Kantenlänge bis 600mm. Arbeitsausführung wie AAP 045.
IN0030211000003 | HB V.PL.-MAT.KL.600MM (HZ-PLA) | EUR | ST | 1 | 0.125 | 4.65 |  |  | Heizelement-Biegeschweißen (mit Maschine) von Plattenmaterial, Kantenlänge bis 600mm. Arbeitsausführung wie AAP 210.
IN0030211000004 | HB V.PL.-MAT.KL.600MM (HZ-PLA) | EUR | ST | 1 | 0.167 | 6.2 |  |  | Heizelement-Biegeschweißen (mit Maschine) von Plattenmaterial, Kantenlänge bis 600mm. Arbeitsausführung wie AAP 210.
IN0030211000005 | HB V.PL.-MAT.KL.600MM (HZ-PLA) | EUR | ST | 1 | 0.2 | 7.44 |  |  | Heizelement-Biegeschweißen (mit Maschine) von Plattenmaterial, Kantenlänge bis 600mm. Arbeitsausführung wie AAP 210.
IN0030211000006 | HB V.PL.-MAT.KL.600MM (HZ-PLA) | EUR | ST | 1 | 0.233 | 8.68 |  |  | Heizelement-Biegeschweißen (mit Maschine) von Plattenmaterial, Kantenlänge bis 600mm. Arbeitsausführung wie AAP 210.
IN0030211000008 | HB V.PL.-MAT.KL.600MM (HZ-PLA) | EUR | ST | 1 | 0.308 | 11.47 |  |  | Heizelement-Biegeschweißen (mit Maschine) von Plattenmaterial, Kantenlänge bis 600mm. Arbeitsausführung wie AAP 210.
IN0030211000010 | HB V.PL.-MAT.KL.600MM (HZ-PLA) | EUR | ST | 1 | 0.383 | 14.26 |  |  | Heizelement-Biegeschweißen (mit Maschine) von Plattenmaterial, Kantenlänge bis 600mm. Arbeitsausführung wie AAP 210.
IN0030212000003 | HB V.PL.-MAT.KL.1000MM(HZ-PLA) | EUR | ST | 1 | 0.15 | 5.58 |  |  | Heizelement-Biegeschweißen (mit Maschine) von Plattenmaterial, Kantenlänge b.1000mm. Arbeitsausführung wie AAP 210.
IN0030212000004 | HB V.PL.-MAT.KL.1000MM(HZ-PLA) | EUR | ST | 1 | 0.183 | 6.82 |  |  | Heizelement-Biegeschweißen (mit Maschine) von Plattenmaterial, Kantenlänge b.1000mm. Arbeitsausführung wie AAP 210.
IN0030212000005 | HB V.PL.-MAT.KL.1000MM(HZ-PLA) | EUR | ST | 1 | 0.258 | 9.61 |  |  | Heizelement-Biegeschweißen (mit Maschine) von Plattenmaterial, Kantenlänge b.1000mm. Arbeitsausführung wie AAP 210.
IN0030212000006 | HB V.PL.-MAT.KL.1000MM(HZ-PLA) | EUR | ST | 1 | 0.308 | 11.47 |  |  | Heizelement-Biegeschweißen (mit Maschine) von Plattenmaterial, Kantenlänge b.1000mm. Arbeitsausführung wie AAP 210.
IN0030212000008 | HB V.PL.-MAT.KL.1000MM(HZ-PLA) | EUR | ST | 1 | 0.4 | 14.88 |  |  | Heizelement-Biegeschweißen (mit Maschine) von Plattenmaterial, Kantenlänge b.1000mm. Arbeitsausführung wie AAP 210.
IN0030212000010 | HB V.PL.-MAT.KL.1000MM(HZ-PLA) | EUR | ST | 1 | 0.475 | 17.67 |  |  | Heizelement-Biegeschweißen (mit Maschine) von Plattenmaterial, Kantenlänge b.1000mm. Arbeitsausführung wie AAP 210.
IN0030213000003 | HB V.PL.-MAT.KL.1500MM(HZ-PLA) | EUR | ST | 1 | 0.167 | 6.2 |  |  | Heizelement-Biegeschweißen (mit Maschiene) von Plattenmaterial, Kantenlänge b.1500mm. Arbeitsausführung wie AAP 210.
IN0030213000004 | HB V.PL.-MAT.KL.1500MM(HZ-PLA) | EUR | ST | 1 | 0.2 | 7.44 |  |  | Heizelement-Biegeschweißen (mit Maschiene) von Plattenmaterial, Kantenlänge b.1500mm. Arbeitsausführung wie AAP 210.
IN0030213000005 | HB V.PL.-MAT.KL.1500MM(HZ-PLA) | EUR | ST | 1 | 0.308 | 11.47 |  |  | Heizelement-Biegeschweißen (mit Maschiene) von Plattenmaterial, Kantenlänge b.1500mm. Arbeitsausführung wie AAP 210.
IN0030213000006 | HB V.PL.-MAT.KL.1500MM(HZ-PLA) | EUR | ST | 1 | 0.367 | 13.64 |  |  | Heizelement-Biegeschweißen (mit Maschiene) von Plattenmaterial, Kantenlänge b.1500mm. Arbeitsausführung wie AAP 210.
IN0030213000008 | HB V.PL.-MAT.KL.1500MM(HZ-PLA) | EUR | ST | 1 | 0.475 | 17.67 |  |  | Heizelement-Biegeschweißen (mit Maschiene) von Plattenmaterial, Kantenlänge b.1500mm. Arbeitsausführung wie AAP 210.
IN0030213000010 | HB V.PL.-MAT.KL.1500MM(HZ-PLA) | EUR | ST | 1 | 0.55 | 20.46 |  |  | Heizelement-Biegeschweißen (mit Maschiene) von Plattenmaterial, Kantenlänge b.1500mm. Arbeitsausführung wie AAP 210.
IN0030214000003 | HB V.PL.-MAT.KL.2000MM(HZ-PLA) | EUR | ST | 1 | 0.2 | 7.44 |  |  | Heizelement-Biegeschweißen (mit Maschine) von Plattenmaterial, Kantenlänge bis 2000mm. Arbeitsausführung wie AAP 210.
IN0030214000004 | HB V.PL.-MAT.KL.2000MM(HZ-PLA) | EUR | ST | 1 | 0.233 | 8.68 |  |  | Heizelement-Biegeschweißen (mit Maschine) von Plattenmaterial, Kantenlänge bis 2000mm. Arbeitsausführung wie AAP 210.
IN0030214000005 | HB V.PL.-MAT.KL.2000MM(HZ-PLA) | EUR | ST | 1 | 0.367 | 13.64 |  |  | Heizelement-Biegeschweißen (mit Maschine) von Plattenmaterial, Kantenlänge bis 2000mm. Arbeitsausführung wie AAP 210.
IN0030214000006 | HB V.PL.-MAT.KL.2000MM(HZ-PLA) | EUR | ST | 1 | 0.442 | 16.43 |  |  | Heizelement-Biegeschweißen (mit Maschine) von Plattenmaterial, Kantenlänge bis 2000mm. Arbeitsausführung wie AAP 210.
IN0030214000008 | HB V.PL.-MAT.KL.2000MM(HZ-PLA) | EUR | ST | 1 | 0.55 | 20.46 |  |  | Heizelement-Biegeschweißen (mit Maschine) von Plattenmaterial, Kantenlänge bis 2000mm. Arbeitsausführung wie AAP 210.
IN0030214000010 | HB V.PL.-MAT.KL.2000MM(HZ-PLA) | EUR | ST | 1 | 0.658 | 24.49 |  |  | Heizelement-Biegeschweißen (mit Maschine) von Plattenmaterial, Kantenlänge bis 2000mm. Arbeitsausführung wie AAP 210.
IN0030215000003 | SCHMELZ ENTFERNEN (HZ) | EUR | ST | 1 | 0.15 | 5.58 |  |  | 1 lfdm Abkant-Schmelz mit Fellmesser und Herzschaber entfernen.
IN0030215000004 | SCHMELZ ENTFERNEN (HZ) | EUR | ST | 1 | 0.15 | 5.58 |  |  | 1 lfdm Abkant-Schmelz mit Fellmesser und Herzschaber entfernen.
IN0030215000005 | SCHMELZ ENTFERNEN (HZ) | EUR | ST | 1 | 0.15 | 5.58 |  |  | 1 lfdm Abkant-Schmelz mit Fellmesser und Herzschaber entfernen.
IN0030215000006 | SCHMELZ ENTFERNEN (HZ) | EUR | ST | 1 | 0.167 | 6.2 |  |  | 1 lfdm Abkant-Schmelz mit Fellmesser und Herzschaber entfernen.
IN0030215000008 | SCHMELZ ENTFERNEN (HZ) | EUR | ST | 1 | 0.183 | 6.82 |  |  | 1 lfdm Abkant-Schmelz mit Fellmesser und Herzschaber entfernen.
IN0030215000010 | SCHMELZ ENTFERNEN (HZ) | EUR | ST | 1 | 0.217 | 8.06 |  |  | 1 lfdm Abkant-Schmelz mit Fellmesser und Herzschaber entfernen.
IN0030216000003 | HB V.PLA.-MAT.UE.1QM KL 200MM | EUR | ST | 1 | 0.065 | 2.42 |  |  | Heizelement-Biegeschweißen (mit Maschine) von Plattenmaterial über 1 qm Kantenlänge bis 200 mm. Arbeitsausführung wie 210.
IN0030216000004 | HB V.PLA.-MAT.UE.1QM KL 200MM | EUR | ST | 1 | 0.092 | 3.41 |  |  | Heizelement-Biegeschweißen (mit Maschine) von Plattenmaterial über 1 qm Kantenlänge bis 200 mm. Arbeitsausführung wie 210.
IN0030216000005 | HB V.PLA.-MAT.UE.1QM KL 200MM | EUR | ST | 1 | 0.133 | 4.96 |  |  | Heizelement-Biegeschweißen (mit Maschine) von Plattenmaterial über 1 qm Kantenlänge bis 200 mm. Arbeitsausführung wie 210.
IN0030216000006 | HB V.PLA.-MAT.UE.1QM KL 200MM | EUR | ST | 1 | 0.15 | 5.58 |  |  | Heizelement-Biegeschweißen (mit Maschine) von Plattenmaterial über 1 qm Kantenlänge bis 200 mm. Arbeitsausführung wie 210.
IN0030216000008 | HB V.PLA.-MAT.UE.1QM KL 200MM | EUR | ST | 1 | 0.2 | 7.44 |  |  | Heizelement-Biegeschweißen (mit Maschine) von Plattenmaterial über 1 qm Kantenlänge bis 200 mm. Arbeitsausführung wie 210.
IN0030216000010 | HB V.PLA.-MAT.UE.1QM KL 200MM | EUR | ST | 1 | 0.217 | 8.06 |  |  | Heizelement-Biegeschweißen (mit Maschine) von Plattenmaterial über 1 qm Kantenlänge bis 200 mm. Arbeitsausführung wie 210.
IN0030217000003 | HB V.PL.-MAT UE.1QM KL. 400MM | EUR | ST | 1 | 0.092 | 3.41 |  |  | Heizelement-Biegeschweißen (mit Maschine) von Plattenmaterial über 1 qm, Kantenlänge bis 400 mm. Arbeitsausführung wie AAP 210.
IN0030217000004 | HB V.PL.-MAT UE.1QM KL. 400MM | EUR | ST | 1 | 0.108 | 4.03 |  |  | Heizelement-Biegeschweißen (mit Maschine) von Plattenmaterial über 1 qm, Kantenlänge bis 400 mm. Arbeitsausführung wie AAP 210.
IN0030217000005 | HB V.PL.-MAT UE.1QM KL. 400MM | EUR | ST | 1 | 0.15 | 5.58 |  |  | Heizelement-Biegeschweißen (mit Maschine) von Plattenmaterial über 1 qm, Kantenlänge bis 400 mm. Arbeitsausführung wie AAP 210.
IN0030217000006 | HB V.PL.-MAT UE.1QM KL. 400MM | EUR | ST | 1 | 0.175 | 6.51 |  |  | Heizelement-Biegeschweißen (mit Maschine) von Plattenmaterial über 1 qm, Kantenlänge bis 400 mm. Arbeitsausführung wie AAP 210.
IN0030217000008 | HB V.PL.-MAT UE.1QM KL. 400MM | EUR | ST | 1 | 0.217 | 8.06 |  |  | Heizelement-Biegeschweißen (mit Maschine) von Plattenmaterial über 1 qm, Kantenlänge bis 400 mm. Arbeitsausführung wie AAP 210.
IN0030217000010 | HB V.PL.-MAT UE.1QM KL. 400MM | EUR | ST | 1 | 0.283 | 10.54 |  |  | Heizelement-Biegeschweißen (mit Maschine) von Plattenmaterial über 1 qm, Kantenlänge bis 400 mm. Arbeitsausführung wie AAP 210.
IN0030218000003 | HB V.PLA.-MAT.UE.1QM KL 600MM | EUR | ST | 1 | 0.133 | 4.96 |  |  | Heizelement-Biegeschweißen (mit Maschine) von Plattenmaterial ueber 1 qm, Kantenlänge bis 600 mm. Arbeitsausführung wie AAP 210.
IN0030218000004 | HB V.PLA.-MAT.UE.1QM KL 600MM | EUR | ST | 1 | 0.15 | 5.58 |  |  | Heizelement-Biegeschweißen (mit Maschine) von Plattenmaterial ueber 1 qm, Kantenlänge bis 600 mm. Arbeitsausführung wie AAP 210.
IN0030218000005 | HB V.PLA.-MAT.UE.1QM KL 600MM | EUR | ST | 1 | 0.2 | 7.44 |  |  | Heizelement-Biegeschweißen (mit Maschine) von Plattenmaterial ueber 1 qm, Kantenlänge bis 600 mm. Arbeitsausführung wie AAP 210.
IN0030218000006 | HB V.PLA.-MAT.UE.1QM KL 600MM | EUR | ST | 1 | 0.217 | 8.06 |  |  | Heizelement-Biegeschweißen (mit Maschine) von Plattenmaterial ueber 1 qm, Kantenlänge bis 600 mm. Arbeitsausführung wie AAP 210.
IN0030218000008 | HB V.PLA.-MAT.UE.1QM KL 600MM | EUR | ST | 1 | 0.308 | 11.47 |  |  | Heizelement-Biegeschweißen (mit Maschine) von Plattenmaterial ueber 1 qm, Kantenlänge bis 600 mm. Arbeitsausführung wie AAP 210.
IN0030218000010 | HB V.PLA.-MAT.UE.1QM KL 600MM | EUR | ST | 1 | 0.375 | 13.95 |  |  | Heizelement-Biegeschweißen (mit Maschine) von Plattenmaterial ueber 1 qm, Kantenlänge bis 600 mm. Arbeitsausführung wie AAP 210.
IN0030219000003 | HB V.PL.-MAT.UE.1QM KL 800MM | EUR | ST | 1 | 0.15 | 5.58 |  |  | Heizelement-Biegeschweißen (mit Maschine) von Plattenmaterial über 1 qm, Kantenlaenge bis 800 mm. Arbeitsausführung wie AAP 210.
IN0030219000004 | HB V.PL.-MAT.UE.1QM KL 800MM | EUR | ST | 1 | 0.2 | 7.44 |  |  | Heizelement-Biegeschweißen (mit Maschine) von Plattenmaterial über 1 qm, Kantenlaenge bis 800 mm. Arbeitsausführung wie AAP 210.
IN0030219000005 | HB V.PL.-MAT.UE.1QM KL 800MM | EUR | ST | 1 | 0.242 | 8.99 |  |  | Heizelement-Biegeschweißen (mit Maschine) von Plattenmaterial über 1 qm, Kantenlaenge bis 800 mm. Arbeitsausführung wie AAP 210.
IN0030219000006 | HB V.PL.-MAT.UE.1QM KL 800MM | EUR | ST | 1 | 0.283 | 10.54 |  |  | Heizelement-Biegeschweißen (mit Maschine) von Plattenmaterial über 1 qm, Kantenlaenge bis 800 mm. Arbeitsausführung wie AAP 210.
IN0030219000008 | HB V.PL.-MAT.UE.1QM KL 800MM | EUR | ST | 1 | 0.375 | 13.95 |  |  | Heizelement-Biegeschweißen (mit Maschine) von Plattenmaterial über 1 qm, Kantenlaenge bis 800 mm. Arbeitsausführung wie AAP 210.
IN0030219000010 | HB V.PL.-MAT.UE.1QM KL 800MM | EUR | ST | 1 | 0.458 | 17.05 |  |  | Heizelement-Biegeschweißen (mit Maschine) von Plattenmaterial über 1 qm, Kantenlaenge bis 800 mm. Arbeitsausführung wie AAP 210.
IN0030220000003 | HB V.PL.-MAT.UE.1QM KL1000MM | EUR | ST | 1 | 0.175 | 6.51 |  |  | Heizelemt-Biegeschweißen (mit Maschine) von Plattenmaterial über 1 qm, Kantenlänge bis 1000 mm. Arbeitsausführung wie AAP 210.
IN0030220000004 | HB V.PL.-MAT.UE.1QM KL1000MM | EUR | ST | 1 | 0.217 | 8.06 |  |  | Heizelemt-Biegeschweißen (mit Maschine) von Plattenmaterial über 1 qm, Kantenlänge bis 1000 mm. Arbeitsausführung wie AAP 210.
IN0030220000005 | HB V.PL.-MAT.UE.1QM KL1000MM | EUR | ST | 1 | 0.308 | 11.47 |  |  | Heizelemt-Biegeschweißen (mit Maschine) von Plattenmaterial über 1 qm, Kantenlänge bis 1000 mm. Arbeitsausführung wie AAP 210.
IN0030220000006 | HB V.PL.-MAT.UE.1QM KL1000MM | EUR | ST | 1 | 0.375 | 13.95 |  |  | Heizelemt-Biegeschweißen (mit Maschine) von Plattenmaterial über 1 qm, Kantenlänge bis 1000 mm. Arbeitsausführung wie AAP 210.
IN0030220000008 | HB V.PL.-MAT.UE.1QM KL1000MM | EUR | ST | 1 | 0.483 | 17.98 |  |  | Heizelemt-Biegeschweißen (mit Maschine) von Plattenmaterial über 1 qm, Kantenlänge bis 1000 mm. Arbeitsausführung wie AAP 210.
IN0030220000010 | HB V.PL.-MAT.UE.1QM KL1000MM | EUR | ST | 1 | 0.567 | 21.08 |  |  | Heizelemt-Biegeschweißen (mit Maschine) von Plattenmaterial über 1 qm, Kantenlänge bis 1000 mm. Arbeitsausführung wie AAP 210.
IN0030221000003 | HB V.PL.-MAT.UE.1QM KL.1500MM | EUR | ST | 1 | 0.2 | 7.44 |  |  | Heizelement-Biegeschweißen (mit Maschine) von Plattenmaterial über 1 qm, Kantenlänge bis 1500 mm. Arbeitsausführung wie AAP 210.
IN0030221000004 | HB V.PL.-MAT.UE.1QM KL.1500MM | EUR | ST | 1 | 0.242 | 8.99 |  |  | Heizelement-Biegeschweißen (mit Maschine) von Plattenmaterial über 1 qm, Kantenlänge bis 1500 mm. Arbeitsausführung wie AAP 210.
IN0030221000005 | HB V.PL.-MAT.UE.1QM KL.1500MM | EUR | ST | 1 | 0.375 | 13.95 |  |  | Heizelement-Biegeschweißen (mit Maschine) von Plattenmaterial über 1 qm, Kantenlänge bis 1500 mm. Arbeitsausführung wie AAP 210.
IN0030221000006 | HB V.PL.-MAT.UE.1QM KL.1500MM | EUR | ST | 1 | 0.442 | 16.43 |  |  | Heizelement-Biegeschweißen (mit Maschine) von Plattenmaterial über 1 qm, Kantenlänge bis 1500 mm. Arbeitsausführung wie AAP 210.
IN0030221000008 | HB V.PL.-MAT.UE.1QM KL.1500MM | EUR | ST | 1 | 0.567 | 21.08 |  |  | Heizelement-Biegeschweißen (mit Maschine) von Plattenmaterial über 1 qm, Kantenlänge bis 1500 mm. Arbeitsausführung wie AAP 210.
IN0030221000010 | HB V.PL.-MAT.UE.1QM KL.1500MM | EUR | ST | 1 | 0.658 | 24.49 |  |  | Heizelement-Biegeschweißen (mit Maschine) von Plattenmaterial über 1 qm, Kantenlänge bis 1500 mm. Arbeitsausführung wie AAP 210.
IN0030222000003 | HB V.PL.-MAT.UE.1QM KL2000MM | EUR | ST | 1 | 0.242 | 8.99 |  |  | Heizelement-Biegeschweißen (mit Maschine) von Plattenmaterial über 1 qm, Kantenlänge bis 2000 mm. Arbeitsausführung wie AAP 210.
IN0030222000004 | HB V.PL.-MAT.UE.1QM KL2000MM | EUR | ST | 1 | 0.283 | 10.54 |  |  | Heizelement-Biegeschweißen (mit Maschine) von Plattenmaterial über 1 qm, Kantenlänge bis 2000 mm. Arbeitsausführung wie AAP 210.
IN0030222000005 | HB V.PL.-MAT.UE.1QM KL2000MM | EUR | ST | 1 | 0.442 | 16.43 |  |  | Heizelement-Biegeschweißen (mit Maschine) von Plattenmaterial über 1 qm, Kantenlänge bis 2000 mm. Arbeitsausführung wie AAP 210.
IN0030222000006 | HB V.PL.-MAT.UE.1QM KL2000MM | EUR | ST | 1 | 0.525 | 19.53 |  |  | Heizelement-Biegeschweißen (mit Maschine) von Plattenmaterial über 1 qm, Kantenlänge bis 2000 mm. Arbeitsausführung wie AAP 210.
IN0030222000008 | HB V.PL.-MAT.UE.1QM KL2000MM | EUR | ST | 1 | 0.658 | 24.49 |  |  | Heizelement-Biegeschweißen (mit Maschine) von Plattenmaterial über 1 qm, Kantenlänge bis 2000 mm. Arbeitsausführung wie AAP 210.
IN0030222000010 | HB V.PL.-MAT.UE.1QM KL2000MM | EUR | ST | 1 | 0.792 | 29.45 |  |  | Heizelement-Biegeschweißen (mit Maschine) von Plattenmaterial über 1 qm, Kantenlänge bis 2000 mm. Arbeitsausführung wie AAP 210.
IN0030223000003 | HB V.PL.-MAT.UE.2QM KL 200MM | EUR | ST | 1 | 0.075 | 2.79 |  |  | Heizelement-Biegeschweißen (mit Maschine) von Plattenmaterial über 2 qm, Kantenlänge bis 200 mm. Arbeitsausführung wie AAP 210.
IN0030223000004 | HB V.PL.-MAT.UE.2QM KL 200MM | EUR | ST | 1 | 0.1 | 3.72 |  |  | Heizelement-Biegeschweißen (mit Maschine) von Plattenmaterial über 2 qm, Kantenlänge bis 200 mm. Arbeitsausführung wie AAP 210.
IN0030223000005 | HB V.PL.-MAT.UE.2QM KL 200MM | EUR | ST | 1 | 0.15 | 5.58 |  |  | Heizelement-Biegeschweißen (mit Maschine) von Plattenmaterial über 2 qm, Kantenlänge bis 200 mm. Arbeitsausführung wie AAP 210.
IN0030223000006 | HB V.PL.-MAT.UE.2QM KL 200MM | EUR | ST | 1 | 0.175 | 6.51 |  |  | Heizelement-Biegeschweißen (mit Maschine) von Plattenmaterial über 2 qm, Kantenlänge bis 200 mm. Arbeitsausführung wie AAP 210.
IN0030223000008 | HB V.PL.-MAT.UE.2QM KL 200MM | EUR | ST | 1 | 0.225 | 8.37 |  |  | Heizelement-Biegeschweißen (mit Maschine) von Plattenmaterial über 2 qm, Kantenlänge bis 200 mm. Arbeitsausführung wie AAP 210.
IN0030223000010 | HB V.PL.-MAT.UE.2QM KL 200MM | EUR | ST | 1 | 0.258 | 9.61 |  |  | Heizelement-Biegeschweißen (mit Maschine) von Plattenmaterial über 2 qm, Kantenlänge bis 200 mm. Arbeitsausführung wie AAP 210.
IN0030224000003 | HB V.PL.-MAT.UE.2QM KL 400MM | EUR | ST | 1 | 0.1 | 3.72 |  |  | Heizelement-Biegeschweißen (mit Maschine) von Plattenmaterial über 2 qm, Kantenlänge bis 400 mm. Arbeitsausführung wie AAP 210.
IN0030224000004 | HB V.PL.-MAT.UE.2QM KL 400MM | EUR | ST | 1 | 0.125 | 4.65 |  |  | Heizelement-Biegeschweißen (mit Maschine) von Plattenmaterial über 2 qm, Kantenlänge bis 400 mm. Arbeitsausführung wie AAP 210.
IN0030224000005 | HB V.PL.-MAT.UE.2QM KL 400MM | EUR | ST | 1 | 0.175 | 6.51 |  |  | Heizelement-Biegeschweißen (mit Maschine) von Plattenmaterial über 2 qm, Kantenlänge bis 400 mm. Arbeitsausführung wie AAP 210.
IN0030224000006 | HB V.PL.-MAT.UE.2QM KL 400MM | EUR | ST | 1 | 0.208 | 7.75 |  |  | Heizelement-Biegeschweißen (mit Maschine) von Plattenmaterial über 2 qm, Kantenlänge bis 400 mm. Arbeitsausführung wie AAP 210.
IN0030224000008 | HB V.PL.-MAT.UE.2QM KL 400MM | EUR | ST | 1 | 0.258 | 9.61 |  |  | Heizelement-Biegeschweißen (mit Maschine) von Plattenmaterial über 2 qm, Kantenlänge bis 400 mm. Arbeitsausführung wie AAP 210.
IN0030224000010 | HB V.PL.-MAT.UE.2QM KL 400MM | EUR | ST | 1 | 0.333 | 12.4 |  |  | Heizelement-Biegeschweißen (mit Maschine) von Plattenmaterial über 2 qm, Kantenlänge bis 400 mm. Arbeitsausführung wie AAP 210.
IN0030225000003 | HB V.PL.-MAT.UE.2QM KL 600MM | EUR | ST | 1 | 0.15 | 5.58 |  |  | Heizelement-Biegeschweißen (mit Maschine) von Plattenmaterial über 2 qm, Kantenlänge bis 600 mm. Arbeitsausführung wie AAP 210.
IN0030225000004 | HB V.PL.-MAT.UE.2QM KL 600MM | EUR | ST | 1 | 0.175 | 6.51 |  |  | Heizelement-Biegeschweißen (mit Maschine) von Plattenmaterial über 2 qm, Kantenlänge bis 600 mm. Arbeitsausführung wie AAP 210.
IN0030225000005 | HB V.PL.-MAT.UE.2QM KL 600MM | EUR | ST | 1 | 0.225 | 8.37 |  |  | Heizelement-Biegeschweißen (mit Maschine) von Plattenmaterial über 2 qm, Kantenlänge bis 600 mm. Arbeitsausführung wie AAP 210.
IN0030225000006 | HB V.PL.-MAT.UE.2QM KL 600MM | EUR | ST | 1 | 0.258 | 9.61 |  |  | Heizelement-Biegeschweißen (mit Maschine) von Plattenmaterial über 2 qm, Kantenlänge bis 600 mm. Arbeitsausführung wie AAP 210.
IN0030225000008 | HB V.PL.-MAT.UE.2QM KL 600MM | EUR | ST | 1 | 0.358 | 13.33 |  |  | Heizelement-Biegeschweißen (mit Maschine) von Plattenmaterial über 2 qm, Kantenlänge bis 600 mm. Arbeitsausführung wie AAP 210.
IN0030225000010 | HB V.PL.-MAT.UE.2QM KL 600MM | EUR | ST | 1 | 0.433 | 16.12 |  |  | Heizelement-Biegeschweißen (mit Maschine) von Plattenmaterial über 2 qm, Kantenlänge bis 600 mm. Arbeitsausführung wie AAP 210.
IN0030226000003 | HB V.PL.-MAT.UE.2QM KL 800MM | EUR | ST | 1 | 0.175 | 6.51 |  |  | Heizelement-Biegeschweißen (mit Maschine) von Plattenmaterial über 2 qm, Kantenlänge bis 800 mm. Arbeitsausführung wie AAP 210.
IN0030226000004 | HB V.PL.-MAT.UE.2QM KL 800MM | EUR | ST | 1 | 0.225 | 8.37 |  |  | Heizelement-Biegeschweißen (mit Maschine) von Plattenmaterial über 2 qm, Kantenlänge bis 800 mm. Arbeitsausführung wie AAP 210.
IN0030226000005 | HB V.PL.-MAT.UE.2QM KL 800MM | EUR | ST | 1 | 0.283 | 10.54 |  |  | Heizelement-Biegeschweißen (mit Maschine) von Plattenmaterial über 2 qm, Kantenlänge bis 800 mm. Arbeitsausführung wie AAP 210.
IN0030226000006 | HB V.PL.-MAT.UE.2QM KL 800MM | EUR | ST | 1 | 0.333 | 12.4 |  |  | Heizelement-Biegeschweißen (mit Maschine) von Plattenmaterial über 2 qm, Kantenlänge bis 800 mm. Arbeitsausführung wie AAP 210.
IN0030226000008 | HB V.PL.-MAT.UE.2QM KL 800MM | EUR | ST | 1 | 0.433 | 16.12 |  |  | Heizelement-Biegeschweißen (mit Maschine) von Plattenmaterial über 2 qm, Kantenlänge bis 800 mm. Arbeitsausführung wie AAP 210.
IN0030226000010 | HB V.PL.-MAT.UE.2QM KL 800MM | EUR | ST | 1 | 0.542 | 20.15 |  |  | Heizelement-Biegeschweißen (mit Maschine) von Plattenmaterial über 2 qm, Kantenlänge bis 800 mm. Arbeitsausführung wie AAP 210.
IN0030227000003 | HB V.PL.-MAT.UE.2QM KL1000MM | EUR | ST | 1 | 0.208 | 7.75 |  |  | Heizelement-Biegeschweißen (mit Maschine) von Plattenmaterial über 2 qm, Kantenlänge bis 1000 mm. Arbeitsausführung wie AAP 210.
IN0030227000004 | HB V.PL.-MAT.UE.2QM KL1000MM | EUR | ST | 1 | 0.258 | 9.61 |  |  | Heizelement-Biegeschweißen (mit Maschine) von Plattenmaterial über 2 qm, Kantenlänge bis 1000 mm. Arbeitsausführung wie AAP 210.
IN0030227000005 | HB V.PL.-MAT.UE.2QM KL1000MM | EUR | ST | 1 | 0.358 | 13.33 |  |  | Heizelement-Biegeschweißen (mit Maschine) von Plattenmaterial über 2 qm, Kantenlänge bis 1000 mm. Arbeitsausführung wie AAP 210.
IN0030227000006 | HB V.PL.-MAT.UE.2QM KL1000MM | EUR | ST | 1 | 0.433 | 16.12 |  |  | Heizelement-Biegeschweißen (mit Maschine) von Plattenmaterial über 2 qm, Kantenlänge bis 1000 mm. Arbeitsausführung wie AAP 210.
IN0030227000008 | HB V.PL.-MAT.UE.2QM KL1000MM | EUR | ST | 1 | 0.558 | 20.77 |  |  | Heizelement-Biegeschweißen (mit Maschine) von Plattenmaterial über 2 qm, Kantenlänge bis 1000 mm. Arbeitsausführung wie AAP 210.
IN0030227000010 | HB V.PL.-MAT.UE.2QM KL1000MM | EUR | ST | 1 | 0.667 | 24.8 |  |  | Heizelement-Biegeschweißen (mit Maschine) von Plattenmaterial über 2 qm, Kantenlänge bis 1000 mm. Arbeitsausführung wie AAP 210.
IN0030228000003 | HB V.PL.-MAT.UE.2QM KL1500MM | EUR | ST | 1 | 0.225 | 8.37 |  |  | Heizelement-Biegeschweißen (mit Maschine) von Plattenmaterial über 2 qm, Kantenlänge bis 1500 mm. Arbeitsausführung wie AAP 210.
IN0030228000004 | HB V.PL.-MAT.UE.2QM KL1500MM | EUR | ST | 1 | 0.283 | 10.54 |  |  | Heizelement-Biegeschweißen (mit Maschine) von Plattenmaterial über 2 qm, Kantenlänge bis 1500 mm. Arbeitsausführung wie AAP 210.
IN0030228000005 | HB V.PL.-MAT.UE.2QM KL1500MM | EUR | ST | 1 | 0.433 | 16.12 |  |  | Heizelement-Biegeschweißen (mit Maschine) von Plattenmaterial über 2 qm, Kantenlänge bis 1500 mm. Arbeitsausführung wie AAP 210.
IN0030228000006 | HB V.PL.-MAT.UE.2QM KL1500MM | EUR | ST | 1 | 0.508 | 18.91 |  |  | Heizelement-Biegeschweißen (mit Maschine) von Plattenmaterial über 2 qm, Kantenlänge bis 1500 mm. Arbeitsausführung wie AAP 210.
IN0030228000008 | HB V.PL.-MAT.UE.2QM KL1500MM | EUR | ST | 1 | 0.667 | 24.8 |  |  | Heizelement-Biegeschweißen (mit Maschine) von Plattenmaterial über 2 qm, Kantenlänge bis 1500 mm. Arbeitsausführung wie AAP 210.
IN0030228000010 | HB V.PL.-MAT.UE.2QM KL1500MM | EUR | ST | 1 | 0.767 | 28.52 |  |  | Heizelement-Biegeschweißen (mit Maschine) von Plattenmaterial über 2 qm, Kantenlänge bis 1500 mm. Arbeitsausführung wie AAP 210.
IN0030229000003 | HB V.PL.-MAT.UE.2QM KL2000MM | EUR | ST | 1 | 0.283 | 10.54 |  |  | Heizelement-Biegeschweißen (mit Maschine) von Plattenmaterial über 2 qm, Kantenlänge bis 2000 mm. Arbeitsausführung wie AAP 210.
IN0030229000004 | HB V.PL.-MAT.UE.2QM KL2000MM | EUR | ST | 1 | 0.333 | 12.4 |  |  | Heizelement-Biegeschweißen (mit Maschine) von Plattenmaterial über 2 qm, Kantenlänge bis 2000 mm. Arbeitsausführung wie AAP 210.
IN0030229000005 | HB V.PL.-MAT.UE.2QM KL2000MM | EUR | ST | 1 | 0.508 | 18.91 |  |  | Heizelement-Biegeschweißen (mit Maschine) von Plattenmaterial über 2 qm, Kantenlänge bis 2000 mm. Arbeitsausführung wie AAP 210.
IN0030229000006 | HB V.PL.-MAT.UE.2QM KL2000MM | EUR | ST | 1 | 0.617 | 22.94 |  |  | Heizelement-Biegeschweißen (mit Maschine) von Plattenmaterial über 2 qm, Kantenlänge bis 2000 mm. Arbeitsausführung wie AAP 210.
IN0030229000008 | HB V.PL.-MAT.UE.2QM KL2000MM | EUR | ST | 1 | 0.767 | 28.52 |  |  | Heizelement-Biegeschweißen (mit Maschine) von Plattenmaterial über 2 qm, Kantenlänge bis 2000 mm. Arbeitsausführung wie AAP 210.
IN0030229000010 | HB V.PL.-MAT.UE.2QM KL2000MM | EUR | ST | 1 | 0.917 | 34.1 |  |  | Heizelement-Biegeschweißen (mit Maschine) von Plattenmaterial über 2 qm, Kantenlänge bis 2000 mm. Arbeitsausführung wie AAP 210.
IN0030230000003 | HB V.PL.-MAT.UE.3QM KL 200MM | EUR | ST | 1 | 0.092 | 3.41 |  |  | Heizelement-Biegeschweißen (mit Maschine) von Plattenmaterial über 3 qm, Kantenlänge bis 200 mm. Arbeitsausführung wie AAP 210.
IN0030230000004 | HB V.PL.-MAT.UE.3QM KL 200MM | EUR | ST | 1 | 0.117 | 4.34 |  |  | Heizelement-Biegeschweißen (mit Maschine) von Plattenmaterial über 3 qm, Kantenlänge bis 200 mm. Arbeitsausführung wie AAP 210.
IN0030230000005 | HB V.PL.-MAT.UE.3QM KL 200MM | EUR | ST | 1 | 0.175 | 6.51 |  |  | Heizelement-Biegeschweißen (mit Maschine) von Plattenmaterial über 3 qm, Kantenlänge bis 200 mm. Arbeitsausführung wie AAP 210.
IN0030230000006 | HB V.PL.-MAT.UE.3QM KL 200MM | EUR | ST | 1 | 0.208 | 7.75 |  |  | Heizelement-Biegeschweißen (mit Maschine) von Plattenmaterial über 3 qm, Kantenlänge bis 200 mm. Arbeitsausführung wie AAP 210.
IN0030230000008 | HB V.PL.-MAT.UE.3QM KL 200MM | EUR | ST | 1 | 0.267 | 9.92 |  |  | Heizelement-Biegeschweißen (mit Maschine) von Plattenmaterial über 3 qm, Kantenlänge bis 200 mm. Arbeitsausführung wie AAP 210.
IN0030230000010 | HB V.PL.-MAT.UE.3QM KL 200MM | EUR | ST | 1 | 0.292 | 10.85 |  |  | Heizelement-Biegeschweißen (mit Maschine) von Plattenmaterial über 3 qm, Kantenlänge bis 200 mm. Arbeitsausführung wie AAP 210.
IN0030231000003 | HB V.PL.-MAT.UE.3QM KL 400MM | EUR | ST | 1 | 0.1 | 3.72 |  |  | Heizelement-Biegeschweißen (mit Maschine) von Plattenmaterial über 3 qm, Kantenlänge bis 400 mm. Arbeitsausführung wie AAP 210.
IN0030231000004 | HB V.PL.-MAT.UE.3QM KL 400MM | EUR | ST | 1 | 0.142 | 5.27 |  |  | Heizelement-Biegeschweißen (mit Maschine) von Plattenmaterial über 3 qm, Kantenlänge bis 400 mm. Arbeitsausführung wie AAP 210.
IN0030231000005 | HB V.PL.-MAT.UE.3QM KL 400MM | EUR | ST | 1 | 0.208 | 7.75 |  |  | Heizelement-Biegeschweißen (mit Maschine) von Plattenmaterial über 3 qm, Kantenlänge bis 400 mm. Arbeitsausführung wie AAP 210.
IN0030231000006 | HB V.PL.-MAT.UE.3QM KL 400MM | EUR | ST | 1 | 0.233 | 8.68 |  |  | Heizelement-Biegeschweißen (mit Maschine) von Plattenmaterial über 3 qm, Kantenlänge bis 400 mm. Arbeitsausführung wie AAP 210.
IN0030231000008 | HB V.PL.-MAT.UE.3QM KL 400MM | EUR | ST | 1 | 0.292 | 10.85 |  |  | Heizelement-Biegeschweißen (mit Maschine) von Plattenmaterial über 3 qm, Kantenlänge bis 400 mm. Arbeitsausführung wie AAP 210.
IN0030231000010 | HB V.PL.-MAT.UE.3QM KL 400MM | EUR | ST | 1 | 0.383 | 14.26 |  |  | Heizelement-Biegeschweißen (mit Maschine) von Plattenmaterial über 3 qm, Kantenlänge bis 400 mm. Arbeitsausführung wie AAP 210.
IN0030232000003 | HB V.PL.-MAT.UE.3QM KL 600MM | EUR | ST | 1 | 0.15 | 5.58 |  |  | Heizelement-Biegeschweißen (mit Maschine) von Plattenmaterial über 3 qm, Kantenlänge bis 600 mm. Arbeitsausführung wie AAP 210.
IN0030232000004 | HB V.PL.-MAT.UE.3QM KL 600MM | EUR | ST | 1 | 0.208 | 7.75 |  |  | Heizelement-Biegeschweißen (mit Maschine) von Plattenmaterial über 3 qm, Kantenlänge bis 600 mm. Arbeitsausführung wie AAP 210.
IN0030232000005 | HB V.PL.-MAT.UE.3QM KL 600MM | EUR | ST | 1 | 0.267 | 9.92 |  |  | Heizelement-Biegeschweißen (mit Maschine) von Plattenmaterial über 3 qm, Kantenlänge bis 600 mm. Arbeitsausführung wie AAP 210.
IN0030232000006 | HB V.PL.-MAT.UE.3QM KL 600MM | EUR | ST | 1 | 0.292 | 10.85 |  |  | Heizelement-Biegeschweißen (mit Maschine) von Plattenmaterial über 3 qm, Kantenlänge bis 600 mm. Arbeitsausführung wie AAP 210.
IN0030232000008 | HB V.PL.-MAT.UE.3QM KL 600MM | EUR | ST | 1 | 0.408 | 15.19 |  |  | Heizelement-Biegeschweißen (mit Maschine) von Plattenmaterial über 3 qm, Kantenlänge bis 600 mm. Arbeitsausführung wie AAP 210.
IN0030232000010 | HB V.PL.-MAT.UE.3QM KL 600MM | EUR | ST | 1 | 0.5 | 18.6 |  |  | Heizelement-Biegeschweißen (mit Maschine) von Plattenmaterial über 3 qm, Kantenlänge bis 600 mm. Arbeitsausführung wie AAP 210.
IN0030233000003 | HB V.PL.-MAT.UE.3QM KL 800MM | EUR | ST | 1 | 0.208 | 7.75 |  |  | Heizelement-Biegeschweißen (mit Maschine) von Plattenmaterial über 3 qm, Kantenlänge bis 800 mm. Arbeitsausführung wie AAP 210.
IN0030233000004 | HB V.PL.-MAT.UE.3QM KL 800MM | EUR | ST | 1 | 0.267 | 9.92 |  |  | Heizelement-Biegeschweißen (mit Maschine) von Plattenmaterial über 3 qm, Kantenlänge bis 800 mm. Arbeitsausführung wie AAP 210.
IN0030233000005 | HB V.PL.-MAT.UE.3QM KL 800MM | EUR | ST | 1 | 0.325 | 12.09 |  |  | Heizelement-Biegeschweißen (mit Maschine) von Plattenmaterial über 3 qm, Kantenlänge bis 800 mm. Arbeitsausführung wie AAP 210.
IN0030233000006 | HB V.PL.-MAT.UE.3QM KL 800MM | EUR | ST | 1 | 0.383 | 14.26 |  |  | Heizelement-Biegeschweißen (mit Maschine) von Plattenmaterial über 3 qm, Kantenlänge bis 800 mm. Arbeitsausführung wie AAP 210.
IN0030233000008 | HB V.PL.-MAT.UE.3QM KL 800MM | EUR | ST | 1 | 0.5 | 18.6 |  |  | Heizelement-Biegeschweißen (mit Maschine) von Plattenmaterial über 3 qm, Kantenlänge bis 800 mm. Arbeitsausführung wie AAP 210.
IN0030233000010 | HB V.PL.-MAT.UE.3QM KL 800MM | EUR | ST | 1 | 0.617 | 22.94 |  |  | Heizelement-Biegeschweißen (mit Maschine) von Plattenmaterial über 3 qm, Kantenlänge bis 800 mm. Arbeitsausführung wie AAP 210.
IN0030234000003 | HB V.PL.-MAT.UE.3QM KL1000MM | EUR | ST | 1 | 0.233 | 8.68 |  |  | Heizelement-Biegeschweißen (mit Maschine) von Plattenmaterial über 3 qm, Kantenlänge bis 1000 mm. Arbeitsausführung wie AAP 210.
IN0030234000004 | HB V.PL.-MAT.UE.3QM KL1000MM | EUR | ST | 1 | 0.292 | 10.85 |  |  | Heizelement-Biegeschweißen (mit Maschine) von Plattenmaterial über 3 qm, Kantenlänge bis 1000 mm. Arbeitsausführung wie AAP 210.
IN0030234000005 | HB V.PL.-MAT.UE.3QM KL1000MM | EUR | ST | 1 | 0.408 | 15.19 |  |  | Heizelement-Biegeschweißen (mit Maschine) von Plattenmaterial über 3 qm, Kantenlänge bis 1000 mm. Arbeitsausführung wie AAP 210.
IN0030234000006 | HB V.PL.-MAT.UE.3QM KL1000MM | EUR | ST | 1 | 0.5 | 18.6 |  |  | Heizelement-Biegeschweißen (mit Maschine) von Plattenmaterial über 3 qm, Kantenlänge bis 1000 mm. Arbeitsausführung wie AAP 210.
IN0030234000008 | HB V.PL.-MAT.UE.3QM KL1000MM | EUR | ST | 1 | 0.642 | 23.87 |  |  | Heizelement-Biegeschweißen (mit Maschine) von Plattenmaterial über 3 qm, Kantenlänge bis 1000 mm. Arbeitsausführung wie AAP 210.
IN0030234000010 | HB V.PL.-MAT.UE.3QM KL1000MM | EUR | ST | 1 | 0.758 | 28.21 |  |  | Heizelement-Biegeschweißen (mit Maschine) von Plattenmaterial über 3 qm, Kantenlänge bis 1000 mm. Arbeitsausführung wie AAP 210.
IN0030235000003 | HB V.PL.-MAT.UE.3QM KL1500MM | EUR | ST | 1 | 0.267 | 9.92 |  |  | Heizelement-Biegeschweißen (mit Maschine) von Plattenmaterial über 3 qm, Kantenlänge bis 1500 mm. Arbeitsausführung wie AAP 210.
IN0030235000004 | HB V.PL.-MAT.UE.3QM KL1500MM | EUR | ST | 1 | 0.325 | 12.09 |  |  | Heizelement-Biegeschweißen (mit Maschine) von Plattenmaterial über 3 qm, Kantenlänge bis 1500 mm. Arbeitsausführung wie AAP 210.
IN0030235000005 | HB V.PL.-MAT.UE.3QM KL1500MM | EUR | ST | 1 | 0.5 | 18.6 |  |  | Heizelement-Biegeschweißen (mit Maschine) von Plattenmaterial über 3 qm, Kantenlänge bis 1500 mm. Arbeitsausführung wie AAP 210.
IN0030235000006 | HB V.PL.-MAT.UE.3QM KL1500MM | EUR | ST | 1 | 0.583 | 21.7 |  |  | Heizelement-Biegeschweißen (mit Maschine) von Plattenmaterial über 3 qm, Kantenlänge bis 1500 mm. Arbeitsausführung wie AAP 210.
IN0030235000008 | HB V.PL.-MAT.UE.3QM KL1500MM | EUR | ST | 1 | 0.758 | 28.21 |  |  | Heizelement-Biegeschweißen (mit Maschine) von Plattenmaterial über 3 qm, Kantenlänge bis 1500 mm. Arbeitsausführung wie AAP 210.
IN0030235000010 | HB V.PL.-MAT.UE.3QM KL1500MM | EUR | ST | 1 | 0.875 | 32.55 |  |  | Heizelement-Biegeschweißen (mit Maschine) von Plattenmaterial über 3 qm, Kantenlänge bis 1500 mm. Arbeitsausführung wie AAP 210.
IN0030236000003 | HB V.PL.-MAT.UE.3QM KL2000MM | EUR | ST | 1 | 0.325 | 12.09 |  |  | Heizelement-Biegeschweißen (mit Maschine) von Plattenmaterial über 3 qm, Kantenlänge bis 2000 mm. Arbeitsausführung wie AAP 210.
IN0030236000004 | HB V.PL.-MAT.UE.3QM KL2000MM | EUR | ST | 1 | 0.383 | 14.26 |  |  | Heizelement-Biegeschweißen (mit Maschine) von Plattenmaterial über 3 qm, Kantenlänge bis 2000 mm. Arbeitsausführung wie AAP 210.
IN0030236000005 | HB V.PL.-MAT.UE.3QM KL2000MM | EUR | ST | 1 | 0.583 | 21.7 |  |  | Heizelement-Biegeschweißen (mit Maschine) von Plattenmaterial über 3 qm, Kantenlänge bis 2000 mm. Arbeitsausführung wie AAP 210.
IN0030236000006 | HB V.PL.-MAT.UE.3QM KL2000MM | EUR | ST | 1 | 0.7 | 26.04 |  |  | Heizelement-Biegeschweißen (mit Maschine) von Plattenmaterial über 3 qm, Kantenlänge bis 2000 mm. Arbeitsausführung wie AAP 210.
IN0030236000008 | HB V.PL.-MAT.UE.3QM KL2000MM | EUR | ST | 1 | 0.875 | 32.55 |  |  | Heizelement-Biegeschweißen (mit Maschine) von Plattenmaterial über 3 qm, Kantenlänge bis 2000 mm. Arbeitsausführung wie AAP 210.
IN0030236000010 | HB V.PL.-MAT.UE.3QM KL2000MM | EUR | ST | 1 | 1.05 | 39.06 |  |  | Heizelement-Biegeschweißen (mit Maschine) von Plattenmaterial über 3 qm, Kantenlänge bis 2000 mm. Arbeitsausführung wie AAP 210.
IN0030239000001 | HZ-AUSSCHNITT (MISCHWERT) | EUR | ST | 1 | 0.233 | 8.68 |  |  | HZ-Ausschnitt (Mischwert)
IN0030240000200 | HZ-TRICHTER-AUFR. ZENTR. H.200 | EUR | ST | 1 | 0.375 | 13.95 |  |  | Trichter-Aufriß zentrisch Höhe bis 200. Papier auslegen, Trichter im Kreisbogen oder Dreieck- Verfahren abwickeln u.Papierschablone ausschneiden.
IN0030240000300 | HZ-TRICHTER-AUFR. ZENTR. H.200 | EUR | ST | 1 | 0.417 | 15.5 |  |  | Trichter-Aufriß zentrisch Höhe bis 200. Papier auslegen, Trichter im Kreisbogen oder Dreieck- Verfahren abwickeln u.Papierschablone ausschneiden.
IN0030240000500 | HZ-TRICHTER-AUFR. ZENTR. H.200 | EUR | ST | 1 | 0.458 | 17.05 |  |  | Trichter-Aufriß zentrisch Höhe bis 200. Papier auslegen, Trichter im Kreisbogen oder Dreieck- Verfahren abwickeln u.Papierschablone ausschneiden.
IN0030240000800 | HZ-TRICHTER-AUFR. ZENTR. H.200 | EUR | ST | 1 | 0.5 | 18.6 |  |  | Trichter-Aufriß zentrisch Höhe bis 200. Papier auslegen, Trichter im Kreisbogen oder Dreieck- Verfahren abwickeln u.Papierschablone ausschneiden.
IN0030240001000 | HZ-TRICHTER-AUFR. ZENTR. H.200 | EUR | ST | 1 | 0.517 | 19.22 |  |  | Trichter-Aufriß zentrisch Höhe bis 200. Papier auslegen, Trichter im Kreisbogen oder Dreieck- Verfahren abwickeln u.Papierschablone ausschneiden.
IN0030241000200 | HZ-TRICHTER-AUFR. ZENTR. H.400 | EUR | ST | 1 | 0.517 | 19.22 |  |  | Trichter-Aufriß zentrisch Höhe bis 400. Arbeitsausführung wie AAP 001.
IN0030241000300 | HZ-TRICHTER-AUFR. ZENTR. H.400 | EUR | ST | 1 | 0.567 | 21.08 |  |  | Trichter-Aufriß zentrisch Höhe bis 400. Arbeitsausführung wie AAP 001.
IN0030241000500 | HZ-TRICHTER-AUFR. ZENTR. H.400 | EUR | ST | 1 | 0.625 | 23.25 |  |  | Trichter-Aufriß zentrisch Höhe bis 400. Arbeitsausführung wie AAP 001.
IN0030241000800 | HZ-TRICHTER-AUFR. ZENTR. H.400 | EUR | ST | 1 | 0.692 | 25.73 |  |  | Trichter-Aufriß zentrisch Höhe bis 400. Arbeitsausführung wie AAP 001.
IN0030241001000 | HZ-TRICHTER-AUFR. ZENTR. H.400 | EUR | ST | 1 | 0.725 | 26.97 |  |  | Trichter-Aufriß zentrisch Höhe bis 400. Arbeitsausführung wie AAP 001.
IN0030242000500 | HZ-TRICHTER-AUFR. ZENTR. H.600 | EUR | ST | 1 | 0.75 | 27.9 |  |  | Trichter-Aufriß zentrisch Höhe bis 600. Arbeitsbeschreibung wie AAP 001.
IN0030242000800 | HZ-TRICHTER-AUFR. ZENTR. H.600 | EUR | ST | 1 | 0.833 | 31 |  |  | Trichter-Aufriß zentrisch Höhe bis 600. Arbeitsbeschreibung wie AAP 001.
IN0030242001000 | HZ-TRICHTER-AUFR. ZENTR. H.600 | EUR | ST | 1 | 0.875 | 32.55 |  |  | Trichter-Aufriß zentrisch Höhe bis 600. Arbeitsbeschreibung wie AAP 001.
IN0030243001000 | HZ-TRICHTER-AUFR.ZENTR. H.1000 | EUR | ST | 1 | 1.083 | 40.3 |  |  | Trichter-Aufriß zentrisch Höhe bis 1000. Arbeitsbeschreibung wie AAP 001.
IN0030244000200 | HZ-TRICHTER-AUFR. KONZE. H.500 | EUR | ST | 1 | 1.217 | 45.26 |  |  | Trichter-Aufriß konzentrisch Höhe bis 500. Papier auslegen, Trichter im Kreisbogen o. Dreieck- Verfahren abwickeln und Papierschablone ausschneiden.
IN0030244000300 | HZ-TRICHTER-AUFR. KONZE. H.500 | EUR | ST | 1 | 1.517 | 56.42 |  |  | Trichter-Aufriß konzentrisch Höhe bis 500. Papier auslegen, Trichter im Kreisbogen o. Dreieck- Verfahren abwickeln und Papierschablone ausschneiden.
IN0030244000500 | HZ-TRICHTER-AUFR. KONZE. H.500 | EUR | ST | 1 | 1.817 | 67.58 |  |  | Trichter-Aufriß konzentrisch Höhe bis 500. Papier auslegen, Trichter im Kreisbogen o. Dreieck- Verfahren abwickeln und Papierschablone ausschneiden.
IN0030244000800 | HZ-TRICHTER-AUFR. KONZE. H.500 | EUR | ST | 1 | 2.417 | 89.9 |  |  | Trichter-Aufriß konzentrisch Höhe bis 500. Papier auslegen, Trichter im Kreisbogen o. Dreieck- Verfahren abwickeln und Papierschablone ausschneiden.
IN0030244001000 | HZ-TRICHTER-AUFR. KONZE. H.500 | EUR | ST | 1 | 2.717 | 101.06 |  |  | Trichter-Aufriß konzentrisch Höhe bis 500. Papier auslegen, Trichter im Kreisbogen o. Dreieck- Verfahren abwickeln und Papierschablone ausschneiden.
IN0030245000200 | HZ-TRICHTER-AUFR. KONZE.H.1000 | EUR | ST | 1 | 1.583 | 58.9 |  |  | Trichter-Aufriß konzentrisch Höhe b. 1000. Arbeitsbeschreibung wie AAP 005.
IN0030245000300 | HZ-TRICHTER-AUFR. KONZE.H.1000 | EUR | ST | 1 | 1.967 | 73.16 |  |  | Trichter-Aufriß konzentrisch Höhe b. 1000. Arbeitsbeschreibung wie AAP 005.
IN0030245000500 | HZ-TRICHTER-AUFR. KONZE.H.1000 | EUR | ST | 1 | 2.367 | 88.04 |  |  | Trichter-Aufriß konzentrisch Höhe b. 1000. Arbeitsbeschreibung wie AAP 005.
IN0030245000800 | HZ-TRICHTER-AUFR. KONZE.H.1000 | EUR | ST | 1 | 3.167 | 117.8 |  |  | Trichter-Aufriß konzentrisch Höhe b. 1000. Arbeitsbeschreibung wie AAP 005.
IN0030245001000 | HZ-TRICHTER-AUFR. KONZE.H.1000 | EUR | ST | 1 | 3.55 | 132.06 |  |  | Trichter-Aufriß konzentrisch Höhe b. 1000. Arbeitsbeschreibung wie AAP 005.
IN0030246000204 | HZ-TRICHT.ANF.ZENTR/KONZ H.200 | EUR | ST | 1 | 0.6 | 22.32 |  |  | Trichter anfertigen zentrisch/konzentrisch bis Höhe 200 Trichter nach Schablone anzeichnen, zuschneiden mit Bandsäge und entgraten mit Ziehklinge. Zuschnitt im Wärmeofen anwärmen und vorrunden. Naht (ab DN 700/2 Nähte) Warmgas-Ziehschweißen und Schweißschmelz entfernen. Nochmals im Wärmeofen anwärmen und nachrunden. 2 Seiten abrichten mit Diskus- Schleifmaschine oder Elektro-Handhobel, entgraten mit Ziehklinge. Als Höhe ist die Nahtlänge anzunehmen.
IN0030246000206 | HZ-TRICHT.ANF.ZENTR/KONZ H.200 | EUR | ST | 1 | 0.7 | 26.04 |  |  | Trichter anfertigen zentrisch/konzentrisch bis Höhe 200 Trichter nach Schablone anzeichnen, zuschneiden mit Bandsäge und entgraten mit Ziehklinge. Zuschnitt im Wärmeofen anwärmen und vorrunden. Naht (ab DN 700/2 Nähte) Warmgas-Ziehschweißen und Schweißschmelz entfernen. Nochmals im Wärmeofen anwärmen und nachrunden. 2 Seiten abrichten mit Diskus- Schleifmaschine oder Elektro-Handhobel, entgraten mit Ziehklinge. Als Höhe ist die Nahtlänge anzunehmen.
IN0030246000304 | HZ-TRICHT.ANF.ZENTR/KONZ H.200 | EUR | ST | 1 | 0.667 | 24.8 |  |  | Trichter anfertigen zentrisch/konzentrisch bis Höhe 200 Trichter nach Schablone anzeichnen, zuschneiden mit Bandsäge und entgraten mit Ziehklinge. Zuschnitt im Wärmeofen anwärmen und vorrunden. Naht (ab DN 700/2 Nähte) Warmgas-Ziehschweißen und Schweißschmelz entfernen. Nochmals im Wärmeofen anwärmen und nachrunden. 2 Seiten abrichten mit Diskus- Schleifmaschine oder Elektro-Handhobel, entgraten mit Ziehklinge. Als Höhe ist die Nahtlänge anzunehmen.
IN0030246000306 | HZ-TRICHT.ANF.ZENTR/KONZ H.200 | EUR | ST | 1 | 0.767 | 28.52 |  |  | Trichter anfertigen zentrisch/konzentrisch bis Höhe 200 Trichter nach Schablone anzeichnen, zuschneiden mit Bandsäge und entgraten mit Ziehklinge. Zuschnitt im Wärmeofen anwärmen und vorrunden. Naht (ab DN 700/2 Nähte) Warmgas-Ziehschweißen und Schweißschmelz entfernen. Nochmals im Wärmeofen anwärmen und nachrunden. 2 Seiten abrichten mit Diskus- Schleifmaschine oder Elektro-Handhobel, entgraten mit Ziehklinge. Als Höhe ist die Nahtlänge anzunehmen.
IN0030246000308 | HZ-TRICHT.ANF.ZENTR/KONZ H.200 | EUR | ST | 1 | 0.95 | 35.34 |  |  | Trichter anfertigen zentrisch/konzentrisch bis Höhe 200 Trichter nach Schablone anzeichnen, zuschneiden mit Bandsäge und entgraten mit Ziehklinge. Zuschnitt im Wärmeofen anwärmen und vorrunden. Naht (ab DN 700/2 Nähte) Warmgas-Ziehschweißen und Schweißschmelz entfernen. Nochmals im Wärmeofen anwärmen und nachrunden. 2 Seiten abrichten mit Diskus- Schleifmaschine oder Elektro-Handhobel, entgraten mit Ziehklinge. Als Höhe ist die Nahtlänge anzunehmen.
IN0030246000504 | HZ-TRICHT.ANF.ZENTR/KONZ H.200 | EUR | ST | 1 | 0.85 | 31.62 |  |  | Trichter anfertigen zentrisch/konzentrisch bis Höhe 200 Trichter nach Schablone anzeichnen, zuschneiden mit Bandsäge und entgraten mit Ziehklinge. Zuschnitt im Wärmeofen anwärmen und vorrunden. Naht (ab DN 700/2 Nähte) Warmgas-Ziehschweißen und Schweißschmelz entfernen. Nochmals im Wärmeofen anwärmen und nachrunden. 2 Seiten abrichten mit Diskus- Schleifmaschine oder Elektro-Handhobel, entgraten mit Ziehklinge. Als Höhe ist die Nahtlänge anzunehmen.
IN0030246000506 | HZ-TRICHT.ANF.ZENTR/KONZ H.200 | EUR | ST | 1 | 0.958 | 35.65 |  |  | Trichter anfertigen zentrisch/konzentrisch bis Höhe 200 Trichter nach Schablone anzeichnen, zuschneiden mit Bandsäge und entgraten mit Ziehklinge. Zuschnitt im Wärmeofen anwärmen und vorrunden. Naht (ab DN 700/2 Nähte) Warmgas-Ziehschweißen und Schweißschmelz entfernen. Nochmals im Wärmeofen anwärmen und nachrunden. 2 Seiten abrichten mit Diskus- Schleifmaschine oder Elektro-Handhobel, entgraten mit Ziehklinge. Als Höhe ist die Nahtlänge anzunehmen.
IN0030246000508 | HZ-TRICHT.ANF.ZENTR/KONZ H.200 | EUR | ST | 1 | 1.183 | 44.02 |  |  | Trichter anfertigen zentrisch/konzentrisch bis Höhe 200 Trichter nach Schablone anzeichnen, zuschneiden mit Bandsäge und entgraten mit Ziehklinge. Zuschnitt im Wärmeofen anwärmen und vorrunden. Naht (ab DN 700/2 Nähte) Warmgas-Ziehschweißen und Schweißschmelz entfernen. Nochmals im Wärmeofen anwärmen und nachrunden. 2 Seiten abrichten mit Diskus- Schleifmaschine oder Elektro-Handhobel, entgraten mit Ziehklinge. Als Höhe ist die Nahtlänge anzunehmen.
IN0030246000804 | HZ-TRICHT.ANF.ZENTR/KONZ H.200 | EUR | ST | 1 | 1.4 | 52.08 |  |  | Trichter anfertigen zentrisch/konzentrisch bis Höhe 200 Trichter nach Schablone anzeichnen, zuschneiden mit Bandsäge und entgraten mit Ziehklinge. Zuschnitt im Wärmeofen anwärmen und vorrunden. Naht (ab DN 700/2 Nähte) Warmgas-Ziehschweißen und Schweißschmelz entfernen. Nochmals im Wärmeofen anwärmen und nachrunden. 2 Seiten abrichten mit Diskus- Schleifmaschine oder Elektro-Handhobel, entgraten mit Ziehklinge. Als Höhe ist die Nahtlänge anzunehmen.
IN0030246000806 | HZ-TRICHT.ANF.ZENTR/KONZ H.200 | EUR | ST | 1 | 1.6 | 59.52 |  |  | Trichter anfertigen zentrisch/konzentrisch bis Höhe 200 Trichter nach Schablone anzeichnen, zuschneiden mit Bandsäge und entgraten mit Ziehklinge. Zuschnitt im Wärmeofen anwärmen und vorrunden. Naht (ab DN 700/2 Nähte) Warmgas-Ziehschweißen und Schweißschmelz entfernen. Nochmals im Wärmeofen anwärmen und nachrunden. 2 Seiten abrichten mit Diskus- Schleifmaschine oder Elektro-Handhobel, entgraten mit Ziehklinge. Als Höhe ist die Nahtlänge anzunehmen.
IN0030246000808 | HZ-TRICHT.ANF.ZENTR/KONZ H.200 | EUR | ST | 1 | 2 | 74.4 |  |  | Trichter anfertigen zentrisch/konzentrisch bis Höhe 200 Trichter nach Schablone anzeichnen, zuschneiden mit Bandsäge und entgraten mit Ziehklinge. Zuschnitt im Wärmeofen anwärmen und vorrunden. Naht (ab DN 700/2 Nähte) Warmgas-Ziehschweißen und Schweißschmelz entfernen. Nochmals im Wärmeofen anwärmen und nachrunden. 2 Seiten abrichten mit Diskus- Schleifmaschine oder Elektro-Handhobel, entgraten mit Ziehklinge. Als Höhe ist die Nahtlänge anzunehmen.
IN0030246001004 | HZ-TRICHT.ANF.ZENTR/KONZ H.200 | EUR | ST | 1 | 1.533 | 57.04 |  |  | Trichter anfertigen zentrisch/konzentrisch bis Höhe 200 Trichter nach Schablone anzeichnen, zuschneiden mit Bandsäge und entgraten mit Ziehklinge. Zuschnitt im Wärmeofen anwärmen und vorrunden. Naht (ab DN 700/2 Nähte) Warmgas-Ziehschweißen und Schweißschmelz entfernen. Nochmals im Wärmeofen anwärmen und nachrunden. 2 Seiten abrichten mit Diskus- Schleifmaschine oder Elektro-Handhobel, entgraten mit Ziehklinge. Als Höhe ist die Nahtlänge anzunehmen.
IN0030246001006 | HZ-TRICHT.ANF.ZENTR/KONZ H.200 | EUR | ST | 1 | 1.733 | 64.48 |  |  | Trichter anfertigen zentrisch/konzentrisch bis Höhe 200 Trichter nach Schablone anzeichnen, zuschneiden mit Bandsäge und entgraten mit Ziehklinge. Zuschnitt im Wärmeofen anwärmen und vorrunden. Naht (ab DN 700/2 Nähte) Warmgas-Ziehschweißen und Schweißschmelz entfernen. Nochmals im Wärmeofen anwärmen und nachrunden. 2 Seiten abrichten mit Diskus- Schleifmaschine oder Elektro-Handhobel, entgraten mit Ziehklinge. Als Höhe ist die Nahtlänge anzunehmen.
IN0030246001008 | HZ-TRICHT.ANF.ZENTR/KONZ H.200 | EUR | ST | 1 | 2.183 | 81.22 |  |  | Trichter anfertigen zentrisch/konzentrisch bis Höhe 200 Trichter nach Schablone anzeichnen, zuschneiden mit Bandsäge und entgraten mit Ziehklinge. Zuschnitt im Wärmeofen anwärmen und vorrunden. Naht (ab DN 700/2 Nähte) Warmgas-Ziehschweißen und Schweißschmelz entfernen. Nochmals im Wärmeofen anwärmen und nachrunden. 2 Seiten abrichten mit Diskus- Schleifmaschine oder Elektro-Handhobel, entgraten mit Ziehklinge. Als Höhe ist die Nahtlänge anzunehmen.
IN0030247000204 | HZ-TRICHT.ANF.ZENTR/KONZ H.400 | EUR | ST | 1 | 0.75 | 27.9 |  |  | Trichter anfertigen zentrisch/konzentrisch bis Höhe 400 Trichter nach Schablone anzeichnen, zuschneiden mit Bandsäge und entgraten mit Ziehklinge. Zuschnitt im Wärmeofen anwärmen und vorrunden. Naht (ab DN 700/2 Nähte) Warmgas-Ziehschweißen und Schweißschmelz entfernen. Nochmals im Wärmeofen anwärmen und nachrunden. 2 Seiten abrichten mit Diskus- Schleifmaschine oder Elektro-Handhobel, entgraten mit Ziehklinge. Als Höhe ist die Nahtlänge anzunehmen.
IN0030247000206 | HZ-TRICHT.ANF.ZENTR/KONZ H.400 | EUR | ST | 1 | 0.825 | 30.69 |  |  | Trichter anfertigen zentrisch/konzentrisch bis Höhe 400 Trichter nach Schablone anzeichnen, zuschneiden mit Bandsäge und entgraten mit Ziehklinge. Zuschnitt im Wärmeofen anwärmen und vorrunden. Naht (ab DN 700/2 Nähte) Warmgas-Ziehschweißen und Schweißschmelz entfernen. Nochmals im Wärmeofen anwärmen und nachrunden. 2 Seiten abrichten mit Diskus- Schleifmaschine oder Elektro-Handhobel, entgraten mit Ziehklinge. Als Höhe ist die Nahtlänge anzunehmen.
IN0030247000304 | HZ-TRICHT.ANF.ZENTR/KONZ H.400 | EUR | ST | 1 | 0.825 | 30.69 |  |  | Trichter anfertigen zentrisch/konzentrisch bis Höhe 400 Trichter nach Schablone anzeichnen, zuschneiden mit Bandsäge und entgraten mit Ziehklinge. Zuschnitt im Wärmeofen anwärmen und vorrunden. Naht (ab DN 700/2 Nähte) Warmgas-Ziehschweißen und Schweißschmelz entfernen. Nochmals im Wärmeofen anwärmen und nachrunden. 2 Seiten abrichten mit Diskus- Schleifmaschine oder Elektro-Handhobel, entgraten mit Ziehklinge. Als Höhe ist die Nahtlänge anzunehmen.
IN0030247000306 | HZ-TRICHT.ANF.ZENTR/KONZ H.400 | EUR | ST | 1 | 0.9 | 33.48 |  |  | Trichter anfertigen zentrisch/konzentrisch bis Höhe 400 Trichter nach Schablone anzeichnen, zuschneiden mit Bandsäge und entgraten mit Ziehklinge. Zuschnitt im Wärmeofen anwärmen und vorrunden. Naht (ab DN 700/2 Nähte) Warmgas-Ziehschweißen und Schweißschmelz entfernen. Nochmals im Wärmeofen anwärmen und nachrunden. 2 Seiten abrichten mit Diskus- Schleifmaschine oder Elektro-Handhobel, entgraten mit Ziehklinge. Als Höhe ist die Nahtlänge anzunehmen.
IN0030247000308 | HZ-TRICHT.ANF.ZENTR/KONZ H.400 | EUR | ST | 1 | 1.133 | 42.16 |  |  | Trichter anfertigen zentrisch/konzentrisch bis Höhe 400 Trichter nach Schablone anzeichnen, zuschneiden mit Bandsäge und entgraten mit Ziehklinge. Zuschnitt im Wärmeofen anwärmen und vorrunden. Naht (ab DN 700/2 Nähte) Warmgas-Ziehschweißen und Schweißschmelz entfernen. Nochmals im Wärmeofen anwärmen und nachrunden. 2 Seiten abrichten mit Diskus- Schleifmaschine oder Elektro-Handhobel, entgraten mit Ziehklinge. Als Höhe ist die Nahtlänge anzunehmen.
IN0030247000504 | HZ-TRICHT.ANF.ZENTR/KONZ H.400 | EUR | ST | 1 | 1.033 | 38.44 |  |  | Trichter anfertigen zentrisch/konzentrisch bis Höhe 400 Trichter nach Schablone anzeichnen, zuschneiden mit Bandsäge und entgraten mit Ziehklinge. Zuschnitt im Wärmeofen anwärmen und vorrunden. Naht (ab DN 700/2 Nähte) Warmgas-Ziehschweißen und Schweißschmelz entfernen. Nochmals im Wärmeofen anwärmen und nachrunden. 2 Seiten abrichten mit Diskus- Schleifmaschine oder Elektro-Handhobel, entgraten mit Ziehklinge. Als Höhe ist die Nahtlänge anzunehmen.
IN0030247000506 | HZ-TRICHT.ANF.ZENTR/KONZ H.400 | EUR | ST | 1 | 1.083 | 40.3 |  |  | Trichter anfertigen zentrisch/konzentrisch bis Höhe 400 Trichter nach Schablone anzeichnen, zuschneiden mit Bandsäge und entgraten mit Ziehklinge. Zuschnitt im Wärmeofen anwärmen und vorrunden. Naht (ab DN 700/2 Nähte) Warmgas-Ziehschweißen und Schweißschmelz entfernen. Nochmals im Wärmeofen anwärmen und nachrunden. 2 Seiten abrichten mit Diskus- Schleifmaschine oder Elektro-Handhobel, entgraten mit Ziehklinge. Als Höhe ist die Nahtlänge anzunehmen.
IN0030247000508 | HZ-TRICHT.ANF.ZENTR/KONZ H.400 | EUR | ST | 1 | 1.367 | 50.84 |  |  | Trichter anfertigen zentrisch/konzentrisch bis Höhe 400 Trichter nach Schablone anzeichnen, zuschneiden mit Bandsäge und entgraten mit Ziehklinge. Zuschnitt im Wärmeofen anwärmen und vorrunden. Naht (ab DN 700/2 Nähte) Warmgas-Ziehschweißen und Schweißschmelz entfernen. Nochmals im Wärmeofen anwärmen und nachrunden. 2 Seiten abrichten mit Diskus- Schleifmaschine oder Elektro-Handhobel, entgraten mit Ziehklinge. Als Höhe ist die Nahtlänge anzunehmen.
IN0030247000804 | HZ-TRICHT.ANF.ZENTR/KONZ H.400 | EUR | ST | 1 | 1.667 | 62 |  |  | Trichter anfertigen zentrisch/konzentrisch bis Höhe 400 Trichter nach Schablone anzeichnen, zuschneiden mit Bandsäge und entgraten mit Ziehklinge. Zuschnitt im Wärmeofen anwärmen und vorrunden. Naht (ab DN 700/2 Nähte) Warmgas-Ziehschweißen und Schweißschmelz entfernen. Nochmals im Wärmeofen anwärmen und nachrunden. 2 Seiten abrichten mit Diskus- Schleifmaschine oder Elektro-Handhobel, entgraten mit Ziehklinge. Als Höhe ist die Nahtlänge anzunehmen.
IN0030247000806 | HZ-TRICHT.ANF.ZENTR/KONZ H.400 | EUR | ST | 1 | 1.85 | 68.82 |  |  | Trichter anfertigen zentrisch/konzentrisch bis Höhe 400 Trichter nach Schablone anzeichnen, zuschneiden mit Bandsäge und entgraten mit Ziehklinge. Zuschnitt im Wärmeofen anwärmen und vorrunden. Naht (ab DN 700/2 Nähte) Warmgas-Ziehschweißen und Schweißschmelz entfernen. Nochmals im Wärmeofen anwärmen und nachrunden. 2 Seiten abrichten mit Diskus- Schleifmaschine oder Elektro-Handhobel, entgraten mit Ziehklinge. Als Höhe ist die Nahtlänge anzunehmen.
IN0030247000808 | HZ-TRICHT.ANF.ZENTR/KONZ H.400 | EUR | ST | 1 | 2.3 | 85.56 |  |  | Trichter anfertigen zentrisch/konzentrisch bis Höhe 400 Trichter nach Schablone anzeichnen, zuschneiden mit Bandsäge und entgraten mit Ziehklinge. Zuschnitt im Wärmeofen anwärmen und vorrunden. Naht (ab DN 700/2 Nähte) Warmgas-Ziehschweißen und Schweißschmelz entfernen. Nochmals im Wärmeofen anwärmen und nachrunden. 2 Seiten abrichten mit Diskus- Schleifmaschine oder Elektro-Handhobel, entgraten mit Ziehklinge. Als Höhe ist die Nahtlänge anzunehmen.
IN0030247001004 | HZ-TRICHT.ANF.ZENTR/KONZ H.400 | EUR | ST | 1 | 1.817 | 67.58 |  |  | Trichter anfertigen zentrisch/konzentrisch bis Höhe 400 Trichter nach Schablone anzeichnen, zuschneiden mit Bandsäge und entgraten mit Ziehklinge. Zuschnitt im Wärmeofen anwärmen und vorrunden. Naht (ab DN 700/2 Nähte) Warmgas-Ziehschweißen und Schweißschmelz entfernen. Nochmals im Wärmeofen anwärmen und nachrunden. 2 Seiten abrichten mit Diskus- Schleifmaschine oder Elektro-Handhobel, entgraten mit Ziehklinge. Als Höhe ist die Nahtlänge anzunehmen.
IN0030247001006 | HZ-TRICHT.ANF.ZENTR/KONZ H.400 | EUR | ST | 1 | 1.983 | 73.78 |  |  | Trichter anfertigen zentrisch/konzentrisch bis Höhe 400 Trichter nach Schablone anzeichnen, zuschneiden mit Bandsäge und entgraten mit Ziehklinge. Zuschnitt im Wärmeofen anwärmen und vorrunden. Naht (ab DN 700/2 Nähte) Warmgas-Ziehschweißen und Schweißschmelz entfernen. Nochmals im Wärmeofen anwärmen und nachrunden. 2 Seiten abrichten mit Diskus- Schleifmaschine oder Elektro-Handhobel, entgraten mit Ziehklinge. Als Höhe ist die Nahtlänge anzunehmen.
IN0030247001008 | HZ-TRICHT.ANF.ZENTR/KONZ H.400 | EUR | ST | 1 | 2.483 | 92.38 |  |  | Trichter anfertigen zentrisch/konzentrisch bis Höhe 400 Trichter nach Schablone anzeichnen, zuschneiden mit Bandsäge und entgraten mit Ziehklinge. Zuschnitt im Wärmeofen anwärmen und vorrunden. Naht (ab DN 700/2 Nähte) Warmgas-Ziehschweißen und Schweißschmelz entfernen. Nochmals im Wärmeofen anwärmen und nachrunden. 2 Seiten abrichten mit Diskus- Schleifmaschine oder Elektro-Handhobel, entgraten mit Ziehklinge. Als Höhe ist die Nahtlänge anzunehmen.
IN0030248000304 | HZ-TRICHT.ANF.ZENTR/KONZ H.600 | EUR | ST | 1 | 0.958 | 35.65 |  |  | Trichter anfertigen zentrisch/konzentrisch bis Höhe 600 Trichter nach Schablone anzeichnen, zuschneiden mit Bandsäge und entgraten mit Ziehklinge. Zuschnitt im Wärmeofen anwärmen und vorrunden. Naht (ab DN 700/2 Nähte) Warmgas-Ziehschweißen und Schweißschmelz entfernen. Nochmals im Wärmeofen anwärmen und nachrunden. 2 Seiten abrichten mit Diskus- Schleifmaschine oder Elektro-Handhobel, entgraten mit Ziehklinge. Als Höhe ist die Nahtlänge anzunehmen.
IN0030248000306 | HZ-TRICHT.ANF.ZENTR/KONZ H.600 | EUR | ST | 1 | 1.033 | 38.44 |  |  | Trichter anfertigen zentrisch/konzentrisch bis Höhe 600 Trichter nach Schablone anzeichnen, zuschneiden mit Bandsäge und entgraten mit Ziehklinge. Zuschnitt im Wärmeofen anwärmen und vorrunden. Naht (ab DN 700/2 Nähte) Warmgas-Ziehschweißen und Schweißschmelz entfernen. Nochmals im Wärmeofen anwärmen und nachrunden. 2 Seiten abrichten mit Diskus- Schleifmaschine oder Elektro-Handhobel, entgraten mit Ziehklinge. Als Höhe ist die Nahtlänge anzunehmen.
IN0030248000308 | HZ-TRICHT.ANF.ZENTR/KONZ H.600 | EUR | ST | 1 | 1.283 | 47.74 |  |  | Trichter anfertigen zentrisch/konzentrisch bis Höhe 600 Trichter nach Schablone anzeichnen, zuschneiden mit Bandsäge und entgraten mit Ziehklinge. Zuschnitt im Wärmeofen anwärmen und vorrunden. Naht (ab DN 700/2 Nähte) Warmgas-Ziehschweißen und Schweißschmelz entfernen. Nochmals im Wärmeofen anwärmen und nachrunden. 2 Seiten abrichten mit Diskus- Schleifmaschine oder Elektro-Handhobel, entgraten mit Ziehklinge. Als Höhe ist die Nahtlänge anzunehmen.
IN0030248000504 | HZ-TRICHT.ANF.ZENTR/KONZ H.600 | EUR | ST | 1 | 1.15 | 42.78 |  |  | Trichter anfertigen zentrisch/konzentrisch bis Höhe 600 Trichter nach Schablone anzeichnen, zuschneiden mit Bandsäge und entgraten mit Ziehklinge. Zuschnitt im Wärmeofen anwärmen und vorrunden. Naht (ab DN 700/2 Nähte) Warmgas-Ziehschweißen und Schweißschmelz entfernen. Nochmals im Wärmeofen anwärmen und nachrunden. 2 Seiten abrichten mit Diskus- Schleifmaschine oder Elektro-Handhobel, entgraten mit Ziehklinge. Als Höhe ist die Nahtlänge anzunehmen.
IN0030248000506 | HZ-TRICHT.ANF.ZENTR/KONZ H.600 | EUR | ST | 1 | 1.217 | 45.26 |  |  | Trichter anfertigen zentrisch/konzentrisch bis Höhe 600 Trichter nach Schablone anzeichnen, zuschneiden mit Bandsäge und entgraten mit Ziehklinge. Zuschnitt im Wärmeofen anwärmen und vorrunden. Naht (ab DN 700/2 Nähte) Warmgas-Ziehschweißen und Schweißschmelz entfernen. Nochmals im Wärmeofen anwärmen und nachrunden. 2 Seiten abrichten mit Diskus- Schleifmaschine oder Elektro-Handhobel, entgraten mit Ziehklinge. Als Höhe ist die Nahtlänge anzunehmen.
IN0030248000508 | HZ-TRICHT.ANF.ZENTR/KONZ H.600 | EUR | ST | 1 | 1.55 | 57.66 |  |  | Trichter anfertigen zentrisch/konzentrisch bis Höhe 600 Trichter nach Schablone anzeichnen, zuschneiden mit Bandsäge und entgraten mit Ziehklinge. Zuschnitt im Wärmeofen anwärmen und vorrunden. Naht (ab DN 700/2 Nähte) Warmgas-Ziehschweißen und Schweißschmelz entfernen. Nochmals im Wärmeofen anwärmen und nachrunden. 2 Seiten abrichten mit Diskus- Schleifmaschine oder Elektro-Handhobel, entgraten mit Ziehklinge. Als Höhe ist die Nahtlänge anzunehmen.
IN0030248000804 | HZ-TRICHT.ANF.ZENTR/KONZ H.600 | EUR | ST | 1 | 1.917 | 71.3 |  |  | Trichter anfertigen zentrisch/konzentrisch bis Höhe 600 Trichter nach Schablone anzeichnen, zuschneiden mit Bandsäge und entgraten mit Ziehklinge. Zuschnitt im Wärmeofen anwärmen und vorrunden. Naht (ab DN 700/2 Nähte) Warmgas-Ziehschweißen und Schweißschmelz entfernen. Nochmals im Wärmeofen anwärmen und nachrunden. 2 Seiten abrichten mit Diskus- Schleifmaschine oder Elektro-Handhobel, entgraten mit Ziehklinge. Als Höhe ist die Nahtlänge anzunehmen.
IN0030248000806 | HZ-TRICHT.ANF.ZENTR/KONZ H.600 | EUR | ST | 1 | 2.1 | 78.12 |  |  | Trichter anfertigen zentrisch/konzentrisch bis Höhe 600 Trichter nach Schablone anzeichnen, zuschneiden mit Bandsäge und entgraten mit Ziehklinge. Zuschnitt im Wärmeofen anwärmen und vorrunden. Naht (ab DN 700/2 Nähte) Warmgas-Ziehschweißen und Schweißschmelz entfernen. Nochmals im Wärmeofen anwärmen und nachrunden. 2 Seiten abrichten mit Diskus- Schleifmaschine oder Elektro-Handhobel, entgraten mit Ziehklinge. Als Höhe ist die Nahtlänge anzunehmen.
IN0030248000808 | HZ-TRICHT.ANF.ZENTR/KONZ H.600 | EUR | ST | 1 | 2.617 | 97.34 |  |  | Trichter anfertigen zentrisch/konzentrisch bis Höhe 600 Trichter nach Schablone anzeichnen, zuschneiden mit Bandsäge und entgraten mit Ziehklinge. Zuschnitt im Wärmeofen anwärmen und vorrunden. Naht (ab DN 700/2 Nähte) Warmgas-Ziehschweißen und Schweißschmelz entfernen. Nochmals im Wärmeofen anwärmen und nachrunden. 2 Seiten abrichten mit Diskus- Schleifmaschine oder Elektro-Handhobel, entgraten mit Ziehklinge. Als Höhe ist die Nahtlänge anzunehmen.
IN0030248001004 | HZ-TRICHT.ANF.ZENTR/KONZ H.600 | EUR | ST | 1 | 2.067 | 76.88 |  |  | Trichter anfertigen zentrisch/konzentrisch bis Höhe 600 Trichter nach Schablone anzeichnen, zuschneiden mit Bandsäge und entgraten mit Ziehklinge. Zuschnitt im Wärmeofen anwärmen und vorrunden. Naht (ab DN 700/2 Nähte) Warmgas-Ziehschweißen und Schweißschmelz entfernen. Nochmals im Wärmeofen anwärmen und nachrunden. 2 Seiten abrichten mit Diskus- Schleifmaschine oder Elektro-Handhobel, entgraten mit Ziehklinge. Als Höhe ist die Nahtlänge anzunehmen.
IN0030248001006 | HZ-TRICHT.ANF.ZENTR/KONZ H.600 | EUR | ST | 1 | 2.233 | 83.08 |  |  | Trichter anfertigen zentrisch/konzentrisch bis Höhe 600 Trichter nach Schablone anzeichnen, zuschneiden mit Bandsäge und entgraten mit Ziehklinge. Zuschnitt im Wärmeofen anwärmen und vorrunden. Naht (ab DN 700/2 Nähte) Warmgas-Ziehschweißen und Schweißschmelz entfernen. Nochmals im Wärmeofen anwärmen und nachrunden. 2 Seiten abrichten mit Diskus- Schleifmaschine oder Elektro-Handhobel, entgraten mit Ziehklinge. Als Höhe ist die Nahtlänge anzunehmen.
IN0030248001008 | HZ-TRICHT.ANF.ZENTR/KONZ H.600 | EUR | ST | 1 | 2.783 | 103.54 |  |  | Trichter anfertigen zentrisch/konzentrisch bis Höhe 600 Trichter nach Schablone anzeichnen, zuschneiden mit Bandsäge und entgraten mit Ziehklinge. Zuschnitt im Wärmeofen anwärmen und vorrunden. Naht (ab DN 700/2 Nähte) Warmgas-Ziehschweißen und Schweißschmelz entfernen. Nochmals im Wärmeofen anwärmen und nachrunden. 2 Seiten abrichten mit Diskus- Schleifmaschine oder Elektro-Handhobel, entgraten mit Ziehklinge. Als Höhe ist die Nahtlänge anzunehmen.
IN0030249000308 | HZ-TRICHT.ANF.ZENTR/KONZ H.800 | EUR | ST | 1 | 1.517 | 56.42 |  |  | Trichter anfertigen zentrisch/konzentrisch bis Höhe 800 Trichter nach Schablone anzeichnen, zuschneiden mit Bandsäge und entgraten mit Ziehklinge. Zuschnitt im Wärmeofen anwärmen und vorrunden. Naht (ab DN 700/2 Nähte) Warmgas-Ziehschweißen und Schweißschmelz entfernen. Nochmals im Wärmeofen anwärmen und nachrunden. 2 Seiten abrichten mit Diskus- Schleifmaschine oder Elektro-Handhobel, entgraten mit Ziehklinge. Als Höhe ist die Nahtlänge anzunehmen.
IN0030249000508 | HZ-TRICHT.ANF.ZENTR/KONZ H.800 | EUR | ST | 1 | 1.783 | 66.34 |  |  | Trichter anfertigen zentrisch/konzentrisch bis Höhe 800 Trichter nach Schablone anzeichnen, zuschneiden mit Bandsäge und entgraten mit Ziehklinge. Zuschnitt im Wärmeofen anwärmen und vorrunden. Naht (ab DN 700/2 Nähte) Warmgas-Ziehschweißen und Schweißschmelz entfernen. Nochmals im Wärmeofen anwärmen und nachrunden. 2 Seiten abrichten mit Diskus- Schleifmaschine oder Elektro-Handhobel, entgraten mit Ziehklinge. Als Höhe ist die Nahtlänge anzunehmen.
IN0030249000808 | HZ-TRICHT.ANF.ZENTR/KONZ H.800 | EUR | ST | 1 | 2.933 | 109.12 |  |  | Trichter anfertigen zentrisch/konzentrisch bis Höhe 800 Trichter nach Schablone anzeichnen, zuschneiden mit Bandsäge und entgraten mit Ziehklinge. Zuschnitt im Wärmeofen anwärmen und vorrunden. Naht (ab DN 700/2 Nähte) Warmgas-Ziehschweißen und Schweißschmelz entfernen. Nochmals im Wärmeofen anwärmen und nachrunden. 2 Seiten abrichten mit Diskus- Schleifmaschine oder Elektro-Handhobel, entgraten mit Ziehklinge. Als Höhe ist die Nahtlänge anzunehmen.
IN0030249001008 | HZ-TRICHT.ANF.ZENTR/KONZ H.800 | EUR | ST | 1 | 3.117 | 115.94 |  |  | Trichter anfertigen zentrisch/konzentrisch bis Höhe 800 Trichter nach Schablone anzeichnen, zuschneiden mit Bandsäge und entgraten mit Ziehklinge. Zuschnitt im Wärmeofen anwärmen und vorrunden. Naht (ab DN 700/2 Nähte) Warmgas-Ziehschweißen und Schweißschmelz entfernen. Nochmals im Wärmeofen anwärmen und nachrunden. 2 Seiten abrichten mit Diskus- Schleifmaschine oder Elektro-Handhobel, entgraten mit Ziehklinge. Als Höhe ist die Nahtlänge anzunehmen.
IN0030252000200 | UEBERGANGSKOERP.ABWI.ZENT.B500 | EUR | ST | 1 | 0.608 | 22.63 |  |  | Übergangskörper(Zentral)auf Papier abwickeln u.Schablone ausschn.bis 500mm Höhe Papier auslegen, bei symmetrischen Übergangskörper eine Hälfte, bei Übergangskörper mit versetzter Achse x-y 2 Hälften abwickeln und Papierschablone ausschneiden.
IN0030252000300 | UEBERGANGSKOERP.ABWI.ZENT.B500 | EUR | ST | 1 | 0.758 | 28.21 |  |  | Übergangskörper(Zentral)auf Papier abwickeln u.Schablone ausschn.bis 500mm Höhe Papier auslegen, bei symmetrischen Übergangskörper eine Hälfte, bei Übergangskörper mit versetzter Achse x-y 2 Hälften abwickeln und Papierschablone ausschneiden.
IN0030252000500 | UEBERGANGSKOERP.ABWI.ZENT.B500 | EUR | ST | 1 | 0.908 | 33.79 |  |  | Übergangskörper(Zentral)auf Papier abwickeln u.Schablone ausschn.bis 500mm Höhe Papier auslegen, bei symmetrischen Übergangskörper eine Hälfte, bei Übergangskörper mit versetzter Achse x-y 2 Hälften abwickeln und Papierschablone ausschneiden.
IN0030252000800 | UEBERGANGSKOERP.ABWI.ZENT.B500 | EUR | ST | 1 | 1.217 | 45.26 |  |  | Übergangskörper(Zentral)auf Papier abwickeln u.Schablone ausschn.bis 500mm Höhe Papier auslegen, bei symmetrischen Übergangskörper eine Hälfte, bei Übergangskörper mit versetzter Achse x-y 2 Hälften abwickeln und Papierschablone ausschneiden.
IN0030252001000 | UEBERGANGSKOERP.ABWI.ZENT.B500 | EUR | ST | 1 | 1.367 | 50.84 |  |  | Übergangskörper(Zentral)auf Papier abwickeln u.Schablone ausschn.bis 500mm Höhe Papier auslegen, bei symmetrischen Übergangskörper eine Hälfte, bei Übergangskörper mit versetzter Achse x-y 2 Hälften abwickeln und Papierschablone ausschneiden.
IN0030253000200 | UEBERGANGSKOERP.ABWI.ZEN.B1000 | EUR | ST | 1 | 0.792 | 29.45 |  |  | Übergangskörper (Zentral)auf Papier abwickeln u. Schablone ausschn. bis 1000mm Höhe. Arbeitsbeschreibung wie AAP 036.
IN0030253000300 | UEBERGANGSKOERP.ABWI.ZEN.B1000 | EUR | ST | 1 | 0.983 | 36.58 |  |  | Übergangskörper (Zentral)auf Papier abwickeln u. Schablone ausschn. bis 1000mm Höhe. Arbeitsbeschreibung wie AAP 036.
IN0030253000500 | UEBERGANGSKOERP.ABWI.ZEN.B1000 | EUR | ST | 1 | 1.183 | 44.02 |  |  | Übergangskörper (Zentral)auf Papier abwickeln u. Schablone ausschn. bis 1000mm Höhe. Arbeitsbeschreibung wie AAP 036.
IN0030253000800 | UEBERGANGSKOERP.ABWI.ZEN.B1000 | EUR | ST | 1 | 1.583 | 58.9 |  |  | Übergangskörper (Zentral)auf Papier abwickeln u. Schablone ausschn. bis 1000mm Höhe. Arbeitsbeschreibung wie AAP 036.
IN0030253001000 | UEBERGANGSKOERP.ABWI.ZEN.B1000 | EUR | ST | 1 | 1.783 | 66.34 |  |  | Übergangskörper (Zentral)auf Papier abwickeln u. Schablone ausschn. bis 1000mm Höhe. Arbeitsbeschreibung wie AAP 036.
IN0030254000200 | UEBERGANGSK.AW.VERS.Y-ACH.B500 | EUR | ST | 1 | 0.675 | 25.11 |  |  | Übergangskörper (Vers. y-Achse)Papier abwickeln u.Schablone ausschn.bis 500mm Höhe. Arbeitsbeschreibung wie AAP 036.
IN0030254000300 | UEBERGANGSK.AW.VERS.Y-ACH.B500 | EUR | ST | 1 | 0.842 | 31.31 |  |  | Übergangskörper (Vers. y-Achse)Papier abwickeln u.Schablone ausschn.bis 500mm Höhe. Arbeitsbeschreibung wie AAP 036.
IN0030254000500 | UEBERGANGSK.AW.VERS.Y-ACH.B500 | EUR | ST | 1 | 1 | 37.2 |  |  | Übergangskörper (Vers. y-Achse)Papier abwickeln u.Schablone ausschn.bis 500mm Höhe. Arbeitsbeschreibung wie AAP 036.
IN0030254000800 | UEBERGANGSK.AW.VERS.Y-ACH.B500 | EUR | ST | 1 | 1.35 | 50.22 |  |  | Übergangskörper (Vers. y-Achse)Papier abwickeln u.Schablone ausschn.bis 500mm Höhe. Arbeitsbeschreibung wie AAP 036.
IN0030254001000 | UEBERGANGSK.AW.VERS.Y-ACH.B500 | EUR | ST | 1 | 1.517 | 56.42 |  |  | Übergangskörper (Vers. y-Achse)Papier abwickeln u.Schablone ausschn.bis 500mm Höhe. Arbeitsbeschreibung wie AAP 036.
IN0030255000200 | UEB.KOER.AW.VERS.Y-ACH.B1000 | EUR | ST | 1 | 0.858 | 31.93 |  |  | Übergangskörp.(Vers. y-Achse)Papier abwickeln u. Schablone ausschn. bis 1000mm Höhe. Arbeitsbeschreibung wie AAP 036.
IN0030255000300 | UEB.KOER.AW.VERS.Y-ACH.B1000 | EUR | ST | 1 | 1.067 | 39.68 |  |  | Übergangskörp.(Vers. y-Achse)Papier abwickeln u. Schablone ausschn. bis 1000mm Höhe. Arbeitsbeschreibung wie AAP 036.
IN0030255000500 | UEB.KOER.AW.VERS.Y-ACH.B1000 | EUR | ST | 1 | 1.283 | 47.74 |  |  | Übergangskörp.(Vers. y-Achse)Papier abwickeln u. Schablone ausschn. bis 1000mm Höhe. Arbeitsbeschreibung wie AAP 036.
IN0030255000800 | UEB.KOER.AW.VERS.Y-ACH.B1000 | EUR | ST | 1 | 1.717 | 63.86 |  |  | Übergangskörp.(Vers. y-Achse)Papier abwickeln u. Schablone ausschn. bis 1000mm Höhe. Arbeitsbeschreibung wie AAP 036.
IN0030255001000 | UEB.KOER.AW.VERS.Y-ACH.B1000 | EUR | ST | 1 | 1.933 | 71.92 |  |  | Übergangskörp.(Vers. y-Achse)Papier abwickeln u. Schablone ausschn. bis 1000mm Höhe. Arbeitsbeschreibung wie AAP 036.
IN0030256000200 | UEB.KOER.AW.VERS.XY-AC.B500 | EUR | ST | 1 | 1.35 | 50.22 |  |  | Übergangskörper(Vers.xy-Achse)Papier abwickeln u. Schablone ausschn. bis 500mm Höhe. Arbeitsbeschreibung wie AAP 036.
IN0030256000300 | UEB.KOER.AW.VERS.XY-AC.B500 | EUR | ST | 1 | 1.683 | 62.62 |  |  | Übergangskörper(Vers.xy-Achse)Papier abwickeln u. Schablone ausschn. bis 500mm Höhe. Arbeitsbeschreibung wie AAP 036.
IN0030256000500 | UEB.KOER.AW.VERS.XY-AC.B500 | EUR | ST | 1 | 2.017 | 75.02 |  |  | Übergangskörper(Vers.xy-Achse)Papier abwickeln u. Schablone ausschn. bis 500mm Höhe. Arbeitsbeschreibung wie AAP 036.
IN0030256000800 | UEB.KOER.AW.VERS.XY-AC.B500 | EUR | ST | 1 | 2.683 | 99.82 |  |  | Übergangskörper(Vers.xy-Achse)Papier abwickeln u. Schablone ausschn. bis 500mm Höhe. Arbeitsbeschreibung wie AAP 036.
IN0030256001000 | UEB.KOER.AW.VERS.XY-AC.B500 | EUR | ST | 1 | 3.017 | 112.22 |  |  | Übergangskörper(Vers.xy-Achse)Papier abwickeln u. Schablone ausschn. bis 500mm Höhe. Arbeitsbeschreibung wie AAP 036.
IN0030257000200 | UEB.KOER.AW.VERS.XY-AC.B1000 | EUR | ST | 1 | 1.717 | 63.86 |  |  | Übergangskörper(Vers.xy-Achse)Papier abwickeln u.Schablone ausschn.bis1000mm Höhe Arbeitsbeschreibung wie AAP 036
IN0030257000300 | UEB.KOER.AW.VERS.XY-AC.B1000 | EUR | ST | 1 | 2.15 | 79.98 |  |  | Übergangskörper(Vers.xy-Achse)Papier abwickeln u.Schablone ausschn.bis1000mm Höhe Arbeitsbeschreibung wie AAP 036
IN0030257000500 | UEB.KOER.AW.VERS.XY-AC.B1000 | EUR | ST | 1 | 2.567 | 95.48 |  |  | Übergangskörper(Vers.xy-Achse)Papier abwickeln u.Schablone ausschn.bis1000mm Höhe Arbeitsbeschreibung wie AAP 036
IN0030257000800 | UEB.KOER.AW.VERS.XY-AC.B1000 | EUR | ST | 1 | 3.433 | 127.72 |  |  | Übergangskörper(Vers.xy-Achse)Papier abwickeln u.Schablone ausschn.bis1000mm Höhe Arbeitsbeschreibung wie AAP 036
IN0030257001000 | UEB.KOER.AW.VERS.XY-AC.B1000 | EUR | ST | 1 | 3.85 | 143.22 |  |  | Übergangskörper(Vers.xy-Achse)Papier abwickeln u.Schablone ausschn.bis1000mm Höhe Arbeitsbeschreibung wie AAP 036
IN0030259000201 | UEBERGANGSKOERPER ANFERT.B 200 | EUR | ST | 1 | 1.8 | 66.96 |  |  | Übergangskörper anfertigen bis 200 Höhe. 2 Hälften mit Papierschablone anzeichnen, schneiden, Strahlen abkanten, 2 Hälften zusammenpassen. V- Nähte vorbereiten, drahtlos heften, Wurzellage Warmgas- Fächelschw. mit Rundstab 3mm, Decklagen (ab 8mm Mat. 2 Decklagen) WZ mit Profildraht. Zum abkanten von Strahlenlängen ü. 600 mm ist eine Hilfskraft im Tabellenwert enthalten. Als Höhe des Übergangskörpers ist die groeßte Strahlenlänge angenommen.
IN0030259000202 | UEBERGANGSKOERPER ANFERT.B 200 | EUR | ST | 1 | 2.267 | 84.32 |  |  | Übergangskörper anfertigen bis 200 Höhe. 2 Hälften mit Papierschablone anzeichnen, schneiden, Strahlen abkanten, 2 Hälften zusammenpassen. V- Nähte vorbereiten, drahtlos heften, Wurzellage Warmgas- Fächelschw. mit Rundstab 3mm, Decklagen (ab 8mm Mat. 2 Decklagen) WZ mit Profildraht. Zum abkanten von Strahlenlängen ü. 600 mm ist eine Hilfskraft im Tabellenwert enthalten. Als Höhe des Übergangskörpers ist die groeßte Strahlenlänge angenommen.
IN0030259000203 | UEBERGANGSKOERPER ANFERT.B 200 | EUR | ST | 1 | 2.767 | 102.92 |  |  | Übergangskörper anfertigen bis 200 Höhe. 2 Hälften mit Papierschablone anzeichnen, schneiden, Strahlen abkanten, 2 Hälften zusammenpassen. V- Nähte vorbereiten, drahtlos heften, Wurzellage Warmgas- Fächelschw. mit Rundstab 3mm, Decklagen (ab 8mm Mat. 2 Decklagen) WZ mit Profildraht. Zum abkanten von Strahlenlängen ü. 600 mm ist eine Hilfskraft im Tabellenwert enthalten. Als Höhe des Übergangskörpers ist die groeßte Strahlenlänge angenommen.
IN0030259000301 | UEBERGANGSKOERPER ANFERT.B 200 | EUR | ST | 1 | 2.1 | 78.12 |  |  | Übergangskörper anfertigen bis 200 Höhe. 2 Hälften mit Papierschablone anzeichnen, schneiden, Strahlen abkanten, 2 Hälften zusammenpassen. V- Nähte vorbereiten, drahtlos heften, Wurzellage Warmgas- Fächelschw. mit Rundstab 3mm, Decklagen (ab 8mm Mat. 2 Decklagen) WZ mit Profildraht. Zum abkanten von Strahlenlängen ü. 600 mm ist eine Hilfskraft im Tabellenwert enthalten. Als Höhe des Übergangskörpers ist die groeßte Strahlenlänge angenommen.
IN0030259000302 | UEBERGANGSKOERPER ANFERT.B 200 | EUR | ST | 1 | 2.65 | 98.58 |  |  | Übergangskörper anfertigen bis 200 Höhe. 2 Hälften mit Papierschablone anzeichnen, schneiden, Strahlen abkanten, 2 Hälften zusammenpassen. V- Nähte vorbereiten, drahtlos heften, Wurzellage Warmgas- Fächelschw. mit Rundstab 3mm, Decklagen (ab 8mm Mat. 2 Decklagen) WZ mit Profildraht. Zum abkanten von Strahlenlängen ü. 600 mm ist eine Hilfskraft im Tabellenwert enthalten. Als Höhe des Übergangskörpers ist die groeßte Strahlenlänge angenommen.
IN0030259000303 | UEBERGANGSKOERPER ANFERT.B 200 | EUR | ST | 1 | 3.217 | 119.66 |  |  | Übergangskörper anfertigen bis 200 Höhe. 2 Hälften mit Papierschablone anzeichnen, schneiden, Strahlen abkanten, 2 Hälften zusammenpassen. V- Nähte vorbereiten, drahtlos heften, Wurzellage Warmgas- Fächelschw. mit Rundstab 3mm, Decklagen (ab 8mm Mat. 2 Decklagen) WZ mit Profildraht. Zum abkanten von Strahlenlängen ü. 600 mm ist eine Hilfskraft im Tabellenwert enthalten. Als Höhe des Übergangskörpers ist die groeßte Strahlenlänge angenommen.
IN0030259000501 | UEBERGANGSKOERPER ANFERT.B 200 | EUR | ST | 1 | 2.517 | 93.62 |  |  | Übergangskörper anfertigen bis 200 Höhe. 2 Hälften mit Papierschablone anzeichnen, schneiden, Strahlen abkanten, 2 Hälften zusammenpassen. V- Nähte vorbereiten, drahtlos heften, Wurzellage Warmgas- Fächelschw. mit Rundstab 3mm, Decklagen (ab 8mm Mat. 2 Decklagen) WZ mit Profildraht. Zum abkanten von Strahlenlängen ü. 600 mm ist eine Hilfskraft im Tabellenwert enthalten. Als Höhe des Übergangskörpers ist die groeßte Strahlenlänge angenommen.
IN0030259000502 | UEBERGANGSKOERPER ANFERT.B 200 | EUR | ST | 1 | 3.15 | 117.18 |  |  | Übergangskörper anfertigen bis 200 Höhe. 2 Hälften mit Papierschablone anzeichnen, schneiden, Strahlen abkanten, 2 Hälften zusammenpassen. V- Nähte vorbereiten, drahtlos heften, Wurzellage Warmgas- Fächelschw. mit Rundstab 3mm, Decklagen (ab 8mm Mat. 2 Decklagen) WZ mit Profildraht. Zum abkanten von Strahlenlängen ü. 600 mm ist eine Hilfskraft im Tabellenwert enthalten. Als Höhe des Übergangskörpers ist die groeßte Strahlenlänge angenommen.
IN0030259000503 | UEBERGANGSKOERPER ANFERT.B 200 | EUR | ST | 1 | 4.5 | 167.4 |  |  | Übergangskörper anfertigen bis 200 Höhe. 2 Hälften mit Papierschablone anzeichnen, schneiden, Strahlen abkanten, 2 Hälften zusammenpassen. V- Nähte vorbereiten, drahtlos heften, Wurzellage Warmgas- Fächelschw. mit Rundstab 3mm, Decklagen (ab 8mm Mat. 2 Decklagen) WZ mit Profildraht. Zum abkanten von Strahlenlängen ü. 600 mm ist eine Hilfskraft im Tabellenwert enthalten. Als Höhe des Übergangskörpers ist die groeßte Strahlenlänge angenommen.
IN0030259000802 | UEBERGANGSKOERPER ANFERT.B 200 | EUR | ST | 1 | 4.833 | 179.8 |  |  | Übergangskörper anfertigen bis 200 Höhe. 2 Hälften mit Papierschablone anzeichnen, schneiden, Strahlen abkanten, 2 Hälften zusammenpassen. V- Nähte vorbereiten, drahtlos heften, Wurzellage Warmgas- Fächelschw. mit Rundstab 3mm, Decklagen (ab 8mm Mat. 2 Decklagen) WZ mit Profildraht. Zum abkanten von Strahlenlängen ü. 600 mm ist eine Hilfskraft im Tabellenwert enthalten. Als Höhe des Übergangskörpers ist die groeßte Strahlenlänge angenommen.
IN0030259000803 | UEBERGANGSKOERPER ANFERT.B 200 | EUR | ST | 1 | 5.717 | 212.66 |  |  | Übergangskörper anfertigen bis 200 Höhe. 2 Hälften mit Papierschablone anzeichnen, schneiden, Strahlen abkanten, 2 Hälften zusammenpassen. V- Nähte vorbereiten, drahtlos heften, Wurzellage Warmgas- Fächelschw. mit Rundstab 3mm, Decklagen (ab 8mm Mat. 2 Decklagen) WZ mit Profildraht. Zum abkanten von Strahlenlängen ü. 600 mm ist eine Hilfskraft im Tabellenwert enthalten. Als Höhe des Übergangskörpers ist die groeßte Strahlenlänge angenommen.
IN0030260000201 | UEBERGANGSKOERPER ANFERT.B 400 | EUR | ST | 1 | 2.367 | 88.04 |  |  | Übergangskörper anfertigen bis 400 Höhe. 2 Hälften mit Papierschablone anzeichnen, schneiden, Strahlen abkanten, 2 Hälften zusammenpassen. V- Nähte vorbereiten, drahtlos heften, Wurzellage Warmgas- Fächelschw. mit Rundstab 3mm, Decklagen (ab 8mm Mat. 2 Decklagen) WZ mit Profildraht. Zum abkanten von Strahlenlängen ü. 600 mm ist eine Hilfskraft im Tabellenwert enthalten. Als Höhe des Übergangskörpers ist die groeßte Strahlenlänge angenommen.
IN0030260000202 | UEBERGANGSKOERPER ANFERT.B 400 | EUR | ST | 1 | 2.917 | 108.5 |  |  | Übergangskörper anfertigen bis 400 Höhe. 2 Hälften mit Papierschablone anzeichnen, schneiden, Strahlen abkanten, 2 Hälften zusammenpassen. V- Nähte vorbereiten, drahtlos heften, Wurzellage Warmgas- Fächelschw. mit Rundstab 3mm, Decklagen (ab 8mm Mat. 2 Decklagen) WZ mit Profildraht. Zum abkanten von Strahlenlängen ü. 600 mm ist eine Hilfskraft im Tabellenwert enthalten. Als Höhe des Übergangskörpers ist die groeßte Strahlenlänge angenommen.
IN0030260000203 | UEBERGANGSKOERPER ANFERT.B 400 | EUR | ST | 1 | 3.467 | 128.96 |  |  | Übergangskörper anfertigen bis 400 Höhe. 2 Hälften mit Papierschablone anzeichnen, schneiden, Strahlen abkanten, 2 Hälften zusammenpassen. V- Nähte vorbereiten, drahtlos heften, Wurzellage Warmgas- Fächelschw. mit Rundstab 3mm, Decklagen (ab 8mm Mat. 2 Decklagen) WZ mit Profildraht. Zum abkanten von Strahlenlängen ü. 600 mm ist eine Hilfskraft im Tabellenwert enthalten. Als Höhe des Übergangskörpers ist die groeßte Strahlenlänge angenommen.
IN0030260000301 | UEBERGANGSKOERPER ANFERT.B 400 | EUR | ST | 1 | 2.733 | 101.68 |  |  | Übergangskörper anfertigen bis 400 Höhe. 2 Hälften mit Papierschablone anzeichnen, schneiden, Strahlen abkanten, 2 Hälften zusammenpassen. V- Nähte vorbereiten, drahtlos heften, Wurzellage Warmgas- Fächelschw. mit Rundstab 3mm, Decklagen (ab 8mm Mat. 2 Decklagen) WZ mit Profildraht. Zum abkanten von Strahlenlängen ü. 600 mm ist eine Hilfskraft im Tabellenwert enthalten. Als Höhe des Übergangskörpers ist die groeßte Strahlenlänge angenommen.
IN0030260000302 | UEBERGANGSKOERPER ANFERT.B 400 | EUR | ST | 1 | 3.367 | 125.24 |  |  | Übergangskörper anfertigen bis 400 Höhe. 2 Hälften mit Papierschablone anzeichnen, schneiden, Strahlen abkanten, 2 Hälften zusammenpassen. V- Nähte vorbereiten, drahtlos heften, Wurzellage Warmgas- Fächelschw. mit Rundstab 3mm, Decklagen (ab 8mm Mat. 2 Decklagen) WZ mit Profildraht. Zum abkanten von Strahlenlängen ü. 600 mm ist eine Hilfskraft im Tabellenwert enthalten. Als Höhe des Übergangskörpers ist die groeßte Strahlenlänge angenommen.
IN0030260000303 | UEBERGANGSKOERPER ANFERT.B 400 | EUR | ST | 1 | 4.783 | 177.94 |  |  | Übergangskörper anfertigen bis 400 Höhe. 2 Hälften mit Papierschablone anzeichnen, schneiden, Strahlen abkanten, 2 Hälften zusammenpassen. V- Nähte vorbereiten, drahtlos heften, Wurzellage Warmgas- Fächelschw. mit Rundstab 3mm, Decklagen (ab 8mm Mat. 2 Decklagen) WZ mit Profildraht. Zum abkanten von Strahlenlängen ü. 600 mm ist eine Hilfskraft im Tabellenwert enthalten. Als Höhe des Übergangskörpers ist die groeßte Strahlenlänge angenommen.
IN0030260000501 | UEBERGANGSKOERPER ANFERT.B 400 | EUR | ST | 1 | 3.217 | 119.66 |  |  | Übergangskörper anfertigen bis 400 Höhe. 2 Hälften mit Papierschablone anzeichnen, schneiden, Strahlen abkanten, 2 Hälften zusammenpassen. V- Nähte vorbereiten, drahtlos heften, Wurzellage Warmgas- Fächelschw. mit Rundstab 3mm, Decklagen (ab 8mm Mat. 2 Decklagen) WZ mit Profildraht. Zum abkanten von Strahlenlängen ü. 600 mm ist eine Hilfskraft im Tabellenwert enthalten. Als Höhe des Übergangskörpers ist die groeßte Strahlenlänge angenommen.
IN0030260000502 | UEBERGANGSKOERPER ANFERT.B 400 | EUR | ST | 1 | 3.9 | 145.08 |  |  | Übergangskörper anfertigen bis 400 Höhe. 2 Hälften mit Papierschablone anzeichnen, schneiden, Strahlen abkanten, 2 Hälften zusammenpassen. V- Nähte vorbereiten, drahtlos heften, Wurzellage Warmgas- Fächelschw. mit Rundstab 3mm, Decklagen (ab 8mm Mat. 2 Decklagen) WZ mit Profildraht. Zum abkanten von Strahlenlängen ü. 600 mm ist eine Hilfskraft im Tabellenwert enthalten. Als Höhe des Übergangskörpers ist die groeßte Strahlenlänge angenommen.
IN0030260000503 | UEBERGANGSKOERPER ANFERT.B 400 | EUR | ST | 1 | 5.467 | 203.36 |  |  | Übergangskörper anfertigen bis 400 Höhe. 2 Hälften mit Papierschablone anzeichnen, schneiden, Strahlen abkanten, 2 Hälften zusammenpassen. V- Nähte vorbereiten, drahtlos heften, Wurzellage Warmgas- Fächelschw. mit Rundstab 3mm, Decklagen (ab 8mm Mat. 2 Decklagen) WZ mit Profildraht. Zum abkanten von Strahlenlängen ü. 600 mm ist eine Hilfskraft im Tabellenwert enthalten. Als Höhe des Übergangskörpers ist die groeßte Strahlenlänge angenommen.
IN0030260000801 | UEBERGANGSKOERPER ANFERT.B 400 | EUR | ST | 1 | 4.933 | 183.52 |  |  | Übergangskörper anfertigen bis 400 Höhe. 2 Hälften mit Papierschablone anzeichnen, schneiden, Strahlen abkanten, 2 Hälften zusammenpassen. V- Nähte vorbereiten, drahtlos heften, Wurzellage Warmgas- Fächelschw. mit Rundstab 3mm, Decklagen (ab 8mm Mat. 2 Decklagen) WZ mit Profildraht. Zum abkanten von Strahlenlängen ü. 600 mm ist eine Hilfskraft im Tabellenwert enthalten. Als Höhe des Übergangskörpers ist die groeßte Strahlenlänge angenommen.
IN0030260000802 | UEBERGANGSKOERPER ANFERT.B 400 | EUR | ST | 1 | 4.933 | 183.52 |  |  | Übergangskörper anfertigen bis 400 Höhe. 2 Hälften mit Papierschablone anzeichnen, schneiden, Strahlen abkanten, 2 Hälften zusammenpassen. V- Nähte vorbereiten, drahtlos heften, Wurzellage Warmgas- Fächelschw. mit Rundstab 3mm, Decklagen (ab 8mm Mat. 2 Decklagen) WZ mit Profildraht. Zum abkanten von Strahlenlängen ü. 600 mm ist eine Hilfskraft im Tabellenwert enthalten. Als Höhe des Übergangskörpers ist die groeßte Strahlenlänge angenommen.
IN0030260000803 | UEBERGANGSKOERPER ANFERT.B 400 | EUR | ST | 1 | 6.8 | 252.96 |  |  | Übergangskörper anfertigen bis 400 Höhe. 2 Hälften mit Papierschablone anzeichnen, schneiden, Strahlen abkanten, 2 Hälften zusammenpassen. V- Nähte vorbereiten, drahtlos heften, Wurzellage Warmgas- Fächelschw. mit Rundstab 3mm, Decklagen (ab 8mm Mat. 2 Decklagen) WZ mit Profildraht. Zum abkanten von Strahlenlängen ü. 600 mm ist eine Hilfskraft im Tabellenwert enthalten. Als Höhe des Übergangskörpers ist die groeßte Strahlenlänge angenommen.
IN0030260001001 | UEBERGANGSKOERPER ANFERT.B 400 | EUR | ST | 1 | 6.383 | 237.46 |  |  | Übergangskörper anfertigen bis 400 Höhe. 2 Hälften mit Papierschablone anzeichnen, schneiden, Strahlen abkanten, 2 Hälften zusammenpassen. V- Nähte vorbereiten, drahtlos heften, Wurzellage Warmgas- Fächelschw. mit Rundstab 3mm, Decklagen (ab 8mm Mat. 2 Decklagen) WZ mit Profildraht. Zum abkanten von Strahlenlängen ü. 600 mm ist eine Hilfskraft im Tabellenwert enthalten. Als Höhe des Übergangskörpers ist die groeßte Strahlenlänge angenommen.
IN0030260001002 | UEBERGANGSKOERPER ANFERT.B 400 | EUR | ST | 1 | 7.483 | 278.38 |  |  | Übergangskörper anfertigen bis 400 Höhe. 2 Hälften mit Papierschablone anzeichnen, schneiden, Strahlen abkanten, 2 Hälften zusammenpassen. V- Nähte vorbereiten, drahtlos heften, Wurzellage Warmgas- Fächelschw. mit Rundstab 3mm, Decklagen (ab 8mm Mat. 2 Decklagen) WZ mit Profildraht. Zum abkanten von Strahlenlängen ü. 600 mm ist eine Hilfskraft im Tabellenwert enthalten. Als Höhe des Übergangskörpers ist die groeßte Strahlenlänge angenommen.
IN0030260001003 | UEBERGANGSKOERPER ANFERT.B 400 | EUR | ST | 1 | 8.95 | 332.94 |  |  | Übergangskörper anfertigen bis 400 Höhe. 2 Hälften mit Papierschablone anzeichnen, schneiden, Strahlen abkanten, 2 Hälften zusammenpassen. V- Nähte vorbereiten, drahtlos heften, Wurzellage Warmgas- Fächelschw. mit Rundstab 3mm, Decklagen (ab 8mm Mat. 2 Decklagen) WZ mit Profildraht. Zum abkanten von Strahlenlängen ü. 600 mm ist eine Hilfskraft im Tabellenwert enthalten. Als Höhe des Übergangskörpers ist die groeßte Strahlenlänge angenommen.
IN0030261000201 | UEBERGANGSKOERPER ANFERT.B 600 | EUR | ST | 1 | 4.017 | 149.42 |  |  | Übergangskörper anfertigen bis 600 Höhe. 2 Hälften mit Papierschablone anzeichnen, schneiden, Strahlen abkanten, 2 Hälften zusammenpassen. V- Nähte vorbereiten, drahtlos heften, Wurzellage Warmgas- Fächelschw. mit Rundstab 3mm, Decklagen (ab 8mm Mat. 2 Decklagen) WZ mit Profildraht. Zum abkanten von Strahlenlängen ü. 600 mm ist eine Hilfskraft im Tabellenwert enthalten. Als Höhe des Übergangskörpers ist die groeßte Strahlenlänge angenommen.
IN0030261000202 | UEBERGANGSKOERPER ANFERT.B 600 | EUR | ST | 1 | 4.85 | 180.42 |  |  | Übergangskörper anfertigen bis 600 Höhe. 2 Hälften mit Papierschablone anzeichnen, schneiden, Strahlen abkanten, 2 Hälften zusammenpassen. V- Nähte vorbereiten, drahtlos heften, Wurzellage Warmgas- Fächelschw. mit Rundstab 3mm, Decklagen (ab 8mm Mat. 2 Decklagen) WZ mit Profildraht. Zum abkanten von Strahlenlängen ü. 600 mm ist eine Hilfskraft im Tabellenwert enthalten. Als Höhe des Übergangskörpers ist die groeßte Strahlenlänge angenommen.
IN0030261000301 | UEBERGANGSKOERPER ANFERT.B 600 | EUR | ST | 1 | 5.567 | 207.08 |  |  | Übergangskörper anfertigen bis 600 Höhe. 2 Hälften mit Papierschablone anzeichnen, schneiden, Strahlen abkanten, 2 Hälften zusammenpassen. V- Nähte vorbereiten, drahtlos heften, Wurzellage Warmgas- Fächelschw. mit Rundstab 3mm, Decklagen (ab 8mm Mat. 2 Decklagen) WZ mit Profildraht. Zum abkanten von Strahlenlängen ü. 600 mm ist eine Hilfskraft im Tabellenwert enthalten. Als Höhe des Übergangskörpers ist die groeßte Strahlenlänge angenommen.
IN0030261000302 | UEBERGANGSKOERPER ANFERT.B 600 | EUR | ST | 1 | 6.567 | 244.28 |  |  | Übergangskörper anfertigen bis 600 Höhe. 2 Hälften mit Papierschablone anzeichnen, schneiden, Strahlen abkanten, 2 Hälften zusammenpassen. V- Nähte vorbereiten, drahtlos heften, Wurzellage Warmgas- Fächelschw. mit Rundstab 3mm, Decklagen (ab 8mm Mat. 2 Decklagen) WZ mit Profildraht. Zum abkanten von Strahlenlängen ü. 600 mm ist eine Hilfskraft im Tabellenwert enthalten. Als Höhe des Übergangskörpers ist die groeßte Strahlenlänge angenommen.
IN0030261000303 | UEBERGANGSKOERPER ANFERT.B 600 | EUR | ST | 1 | 7.833 | 291.4 |  |  | Übergangskörper anfertigen bis 600 Höhe. 2 Hälften mit Papierschablone anzeichnen, schneiden, Strahlen abkanten, 2 Hälften zusammenpassen. V- Nähte vorbereiten, drahtlos heften, Wurzellage Warmgas- Fächelschw. mit Rundstab 3mm, Decklagen (ab 8mm Mat. 2 Decklagen) WZ mit Profildraht. Zum abkanten von Strahlenlängen ü. 600 mm ist eine Hilfskraft im Tabellenwert enthalten. Als Höhe des Übergangskörpers ist die groeßte Strahlenlänge angenommen.
IN0030261000501 | UEBERGANGSKOERPER ANFERT.B 600 | EUR | ST | 1 | 6.4 | 238.08 |  |  | Übergangskörper anfertigen bis 600 Höhe. 2 Hälften mit Papierschablone anzeichnen, schneiden, Strahlen abkanten, 2 Hälften zusammenpassen. V- Nähte vorbereiten, drahtlos heften, Wurzellage Warmgas- Fächelschw. mit Rundstab 3mm, Decklagen (ab 8mm Mat. 2 Decklagen) WZ mit Profildraht. Zum abkanten von Strahlenlängen ü. 600 mm ist eine Hilfskraft im Tabellenwert enthalten. Als Höhe des Übergangskörpers ist die groeßte Strahlenlänge angenommen.
IN0030261000502 | UEBERGANGSKOERPER ANFERT.B 600 | EUR | ST | 1 | 7.5 | 279 |  |  | Übergangskörper anfertigen bis 600 Höhe. 2 Hälften mit Papierschablone anzeichnen, schneiden, Strahlen abkanten, 2 Hälften zusammenpassen. V- Nähte vorbereiten, drahtlos heften, Wurzellage Warmgas- Fächelschw. mit Rundstab 3mm, Decklagen (ab 8mm Mat. 2 Decklagen) WZ mit Profildraht. Zum abkanten von Strahlenlängen ü. 600 mm ist eine Hilfskraft im Tabellenwert enthalten. Als Höhe des Übergangskörpers ist die groeßte Strahlenlänge angenommen.
IN0030261000503 | UEBERGANGSKOERPER ANFERT.B 600 | EUR | ST | 1 | 8.883 | 330.46 |  |  | Übergangskörper anfertigen bis 600 Höhe. 2 Hälften mit Papierschablone anzeichnen, schneiden, Strahlen abkanten, 2 Hälften zusammenpassen. V- Nähte vorbereiten, drahtlos heften, Wurzellage Warmgas- Fächelschw. mit Rundstab 3mm, Decklagen (ab 8mm Mat. 2 Decklagen) WZ mit Profildraht. Zum abkanten von Strahlenlängen ü. 600 mm ist eine Hilfskraft im Tabellenwert enthalten. Als Höhe des Übergangskörpers ist die groeßte Strahlenlänge angenommen.
IN0030261000801 | UEBERGANGSKOERPER ANFERT.B 600 | EUR | ST | 1 | 7.833 | 291.4 |  |  | Übergangskörper anfertigen bis 600 Höhe. 2 Hälften mit Papierschablone anzeichnen, schneiden, Strahlen abkanten, 2 Hälften zusammenpassen. V- Nähte vorbereiten, drahtlos heften, Wurzellage Warmgas- Fächelschw. mit Rundstab 3mm, Decklagen (ab 8mm Mat. 2 Decklagen) WZ mit Profildraht. Zum abkanten von Strahlenlängen ü. 600 mm ist eine Hilfskraft im Tabellenwert enthalten. Als Höhe des Übergangskörpers ist die groeßte Strahlenlänge angenommen.
IN0030261000802 | UEBERGANGSKOERPER ANFERT.B 600 | EUR | ST | 1 | 9.367 | 348.44 |  |  | Übergangskörper anfertigen bis 600 Höhe. 2 Hälften mit Papierschablone anzeichnen, schneiden, Strahlen abkanten, 2 Hälften zusammenpassen. V- Nähte vorbereiten, drahtlos heften, Wurzellage Warmgas- Fächelschw. mit Rundstab 3mm, Decklagen (ab 8mm Mat. 2 Decklagen) WZ mit Profildraht. Zum abkanten von Strahlenlängen ü. 600 mm ist eine Hilfskraft im Tabellenwert enthalten. Als Höhe des Übergangskörpers ist die groeßte Strahlenlänge angenommen.
IN0030261000803 | UEBERGANGSKOERPER ANFERT.B 600 | EUR | ST | 1 | 10.933 | 406.72 |  |  | Übergangskörper anfertigen bis 600 Höhe. 2 Hälften mit Papierschablone anzeichnen, schneiden, Strahlen abkanten, 2 Hälften zusammenpassen. V- Nähte vorbereiten, drahtlos heften, Wurzellage Warmgas- Fächelschw. mit Rundstab 3mm, Decklagen (ab 8mm Mat. 2 Decklagen) WZ mit Profildraht. Zum abkanten von Strahlenlängen ü. 600 mm ist eine Hilfskraft im Tabellenwert enthalten. Als Höhe des Übergangskörpers ist die groeßte Strahlenlänge angenommen.
IN0030261001001 | UEBERGANGSKOERPER ANFERT.B 600 | EUR | ST | 1 | 10.283 | 382.54 |  |  | Übergangskörper anfertigen bis 600 Höhe. 2 Hälften mit Papierschablone anzeichnen, schneiden, Strahlen abkanten, 2 Hälften zusammenpassen. V- Nähte vorbereiten, drahtlos heften, Wurzellage Warmgas- Fächelschw. mit Rundstab 3mm, Decklagen (ab 8mm Mat. 2 Decklagen) WZ mit Profildraht. Zum abkanten von Strahlenlängen ü. 600 mm ist eine Hilfskraft im Tabellenwert enthalten. Als Höhe des Übergangskörpers ist die groeßte Strahlenlänge angenommen.
IN0030261001002 | UEBERGANGSKOERPER ANFERT.B 600 | EUR | ST | 1 | 12.033 | 447.64 |  |  | Übergangskörper anfertigen bis 600 Höhe. 2 Hälften mit Papierschablone anzeichnen, schneiden, Strahlen abkanten, 2 Hälften zusammenpassen. V- Nähte vorbereiten, drahtlos heften, Wurzellage Warmgas- Fächelschw. mit Rundstab 3mm, Decklagen (ab 8mm Mat. 2 Decklagen) WZ mit Profildraht. Zum abkanten von Strahlenlängen ü. 600 mm ist eine Hilfskraft im Tabellenwert enthalten. Als Höhe des Übergangskörpers ist die groeßte Strahlenlänge angenommen.
IN0030261001003 | UEBERGANGSKOERPER ANFERT.B 600 | EUR | ST | 1 | 14.517 | 540.02 |  |  | Übergangskörper anfertigen bis 600 Höhe. 2 Hälften mit Papierschablone anzeichnen, schneiden, Strahlen abkanten, 2 Hälften zusammenpassen. V- Nähte vorbereiten, drahtlos heften, Wurzellage Warmgas- Fächelschw. mit Rundstab 3mm, Decklagen (ab 8mm Mat. 2 Decklagen) WZ mit Profildraht. Zum abkanten von Strahlenlängen ü. 600 mm ist eine Hilfskraft im Tabellenwert enthalten. Als Höhe des Übergangskörpers ist die groeßte Strahlenlänge angenommen.
IN0030262000301 | UEBERGANGSKOERPER ANFERT.B 800 | EUR | ST | 1 | 7.6 | 282.72 |  |  | Übergangskörper anfertigen bis 800 Höhe. 2 Hälften mit Papierschablone anzeichnen, schneiden, Strahlen abkanten, 2 Hälften zusammenpassen. V- Nähte vorbereiten, drahtlos heften, Wurzellage Warmgas- Fächelschw. mit Rundstab 3mm, Decklagen (ab 8mm Mat. 2 Decklagen) WZ mit Profildraht. Zum abkanten von Strahlenlängen ü. 600 mm ist eine Hilfskraft im Tabellenwert enthalten. Als Höhe des Übergangskörpers ist die groeßte Strahlenlänge angenommen.
IN0030262000302 | UEBERGANGSKOERPER ANFERT.B 800 | EUR | ST | 1 | 9.05 | 336.66 |  |  | Übergangskörper anfertigen bis 800 Höhe. 2 Hälften mit Papierschablone anzeichnen, schneiden, Strahlen abkanten, 2 Hälften zusammenpassen. V- Nähte vorbereiten, drahtlos heften, Wurzellage Warmgas- Fächelschw. mit Rundstab 3mm, Decklagen (ab 8mm Mat. 2 Decklagen) WZ mit Profildraht. Zum abkanten von Strahlenlängen ü. 600 mm ist eine Hilfskraft im Tabellenwert enthalten. Als Höhe des Übergangskörpers ist die groeßte Strahlenlänge angenommen.
IN0030262000303 | UEBERGANGSKOERPER ANFERT.B 800 | EUR | ST | 1 | 11.167 | 415.4 |  |  | Übergangskörper anfertigen bis 800 Höhe. 2 Hälften mit Papierschablone anzeichnen, schneiden, Strahlen abkanten, 2 Hälften zusammenpassen. V- Nähte vorbereiten, drahtlos heften, Wurzellage Warmgas- Fächelschw. mit Rundstab 3mm, Decklagen (ab 8mm Mat. 2 Decklagen) WZ mit Profildraht. Zum abkanten von Strahlenlängen ü. 600 mm ist eine Hilfskraft im Tabellenwert enthalten. Als Höhe des Übergangskörpers ist die groeßte Strahlenlänge angenommen.
IN0030262000501 | UEBERGANGSKOERPER ANFERT.B 800 | EUR | ST | 1 | 8.65 | 321.78 |  |  | Übergangskörper anfertigen bis 800 Höhe. 2 Hälften mit Papierschablone anzeichnen, schneiden, Strahlen abkanten, 2 Hälften zusammenpassen. V- Nähte vorbereiten, drahtlos heften, Wurzellage Warmgas- Fächelschw. mit Rundstab 3mm, Decklagen (ab 8mm Mat. 2 Decklagen) WZ mit Profildraht. Zum abkanten von Strahlenlängen ü. 600 mm ist eine Hilfskraft im Tabellenwert enthalten. Als Höhe des Übergangskörpers ist die groeßte Strahlenlänge angenommen.
IN0030262000502 | UEBERGANGSKOERPER ANFERT.B 800 | EUR | ST | 1 | 10.2 | 379.44 |  |  | Übergangskörper anfertigen bis 800 Höhe. 2 Hälften mit Papierschablone anzeichnen, schneiden, Strahlen abkanten, 2 Hälften zusammenpassen. V- Nähte vorbereiten, drahtlos heften, Wurzellage Warmgas- Fächelschw. mit Rundstab 3mm, Decklagen (ab 8mm Mat. 2 Decklagen) WZ mit Profildraht. Zum abkanten von Strahlenlängen ü. 600 mm ist eine Hilfskraft im Tabellenwert enthalten. Als Höhe des Übergangskörpers ist die groeßte Strahlenlänge angenommen.
IN0030262000503 | UEBERGANGSKOERPER ANFERT.B 800 | EUR | ST | 1 | 12.6 | 468.72 |  |  | Übergangskörper anfertigen bis 800 Höhe. 2 Hälften mit Papierschablone anzeichnen, schneiden, Strahlen abkanten, 2 Hälften zusammenpassen. V- Nähte vorbereiten, drahtlos heften, Wurzellage Warmgas- Fächelschw. mit Rundstab 3mm, Decklagen (ab 8mm Mat. 2 Decklagen) WZ mit Profildraht. Zum abkanten von Strahlenlängen ü. 600 mm ist eine Hilfskraft im Tabellenwert enthalten. Als Höhe des Übergangskörpers ist die groeßte Strahlenlänge angenommen.
IN0030262000801 | UEBERGANGSKOERPER ANFERT.B 800 | EUR | ST | 1 | 10.65 | 396.18 |  |  | Übergangskörper anfertigen bis 800 Höhe. 2 Hälften mit Papierschablone anzeichnen, schneiden, Strahlen abkanten, 2 Hälften zusammenpassen. V- Nähte vorbereiten, drahtlos heften, Wurzellage Warmgas- Fächelschw. mit Rundstab 3mm, Decklagen (ab 8mm Mat. 2 Decklagen) WZ mit Profildraht. Zum abkanten von Strahlenlängen ü. 600 mm ist eine Hilfskraft im Tabellenwert enthalten. Als Höhe des Übergangskörpers ist die groeßte Strahlenlänge angenommen.
IN0030262000802 | UEBERGANGSKOERPER ANFERT.B 800 | EUR | ST | 1 | 12.45 | 463.14 |  |  | Übergangskörper anfertigen bis 800 Höhe. 2 Hälften mit Papierschablone anzeichnen, schneiden, Strahlen abkanten, 2 Hälften zusammenpassen. V- Nähte vorbereiten, drahtlos heften, Wurzellage Warmgas- Fächelschw. mit Rundstab 3mm, Decklagen (ab 8mm Mat. 2 Decklagen) WZ mit Profildraht. Zum abkanten von Strahlenlängen ü. 600 mm ist eine Hilfskraft im Tabellenwert enthalten. Als Höhe des Übergangskörpers ist die groeßte Strahlenlänge angenommen.
IN0030262000803 | UEBERGANGSKOERPER ANFERT.B 800 | EUR | ST | 1 | 15.267 | 567.92 |  |  | Übergangskörper anfertigen bis 800 Höhe. 2 Hälften mit Papierschablone anzeichnen, schneiden, Strahlen abkanten, 2 Hälften zusammenpassen. V- Nähte vorbereiten, drahtlos heften, Wurzellage Warmgas- Fächelschw. mit Rundstab 3mm, Decklagen (ab 8mm Mat. 2 Decklagen) WZ mit Profildraht. Zum abkanten von Strahlenlängen ü. 600 mm ist eine Hilfskraft im Tabellenwert enthalten. Als Höhe des Übergangskörpers ist die groeßte Strahlenlänge angenommen.
IN0030262001001 | UEBERGANGSKOERPER ANFERT.B 800 | EUR | ST | 1 | 11.683 | 434.62 |  |  | Übergangskörper anfertigen bis 800 Höhe. 2 Hälften mit Papierschablone anzeichnen, schneiden, Strahlen abkanten, 2 Hälften zusammenpassen. V- Nähte vorbereiten, drahtlos heften, Wurzellage Warmgas- Fächelschw. mit Rundstab 3mm, Decklagen (ab 8mm Mat. 2 Decklagen) WZ mit Profildraht. Zum abkanten von Strahlenlängen ü. 600 mm ist eine Hilfskraft im Tabellenwert enthalten. Als Höhe des Übergangskörpers ist die groeßte Strahlenlänge angenommen.
IN0030262001002 | UEBERGANGSKOERPER ANFERT.B 800 | EUR | ST | 1 | 13.583 | 505.3 |  |  | Übergangskörper anfertigen bis 800 Höhe. 2 Hälften mit Papierschablone anzeichnen, schneiden, Strahlen abkanten, 2 Hälften zusammenpassen. V- Nähte vorbereiten, drahtlos heften, Wurzellage Warmgas- Fächelschw. mit Rundstab 3mm, Decklagen (ab 8mm Mat. 2 Decklagen) WZ mit Profildraht. Zum abkanten von Strahlenlängen ü. 600 mm ist eine Hilfskraft im Tabellenwert enthalten. Als Höhe des Übergangskörpers ist die groeßte Strahlenlänge angenommen.
IN0030262001003 | UEBERGANGSKOERPER ANFERT.B 800 | EUR | ST | 1 | 16.617 | 618.14 |  |  | Übergangskörper anfertigen bis 800 Höhe. 2 Hälften mit Papierschablone anzeichnen, schneiden, Strahlen abkanten, 2 Hälften zusammenpassen. V- Nähte vorbereiten, drahtlos heften, Wurzellage Warmgas- Fächelschw. mit Rundstab 3mm, Decklagen (ab 8mm Mat. 2 Decklagen) WZ mit Profildraht. Zum abkanten von Strahlenlängen ü. 600 mm ist eine Hilfskraft im Tabellenwert enthalten. Als Höhe des Übergangskörpers ist die groeßte Strahlenlänge angenommen.
IN0030265000015 | HZ-ROHRVERBINDUNGSSTCK.ANFERT. | EUR | ST | 1 | 0.073 | 2.73 |  |  | Rohrstück bis 100 mm lg. herrichten, in Ofen oder in Oel anwaermen, mit Kern aufdornen, abkuehlen und Kern ausbauen. DN 25-500
IN0030265000020 | HZ-ROHRVERBINDUNGSSTCK.ANFERT. | EUR | ST | 1 | 0.073 | 2.73 |  |  | Rohrstück bis 100 mm lg. herrichten, in Ofen oder in Oel anwaermen, mit Kern aufdornen, abkuehlen und Kern ausbauen. DN 25-500
IN0030265000025 | HZ-ROHRVERBINDUNGSSTCK.ANFERT. | EUR | ST | 1 | 0.073 | 2.73 |  |  | Rohrstück bis 100 mm lg. herrichten, in Ofen oder in Oel anwaermen, mit Kern aufdornen, abkuehlen und Kern ausbauen. DN 25-500
IN0030265000032 | HZ-ROHRVERBINDUNGSSTCK.ANFERT. | EUR | ST | 1 | 0.073 | 2.73 |  |  | Rohrstück bis 100 mm lg. herrichten, in Ofen oder in Oel anwaermen, mit Kern aufdornen, abkuehlen und Kern ausbauen. DN 25-500
IN0030265000040 | HZ-ROHRVERBINDUNGSSTCK.ANFERT. | EUR | ST | 1 | 0.073 | 2.73 |  |  | Rohrstück bis 100 mm lg. herrichten, in Ofen oder in Oel anwaermen, mit Kern aufdornen, abkuehlen und Kern ausbauen. DN 25-500
IN0030265000050 | HZ-ROHRVERBINDUNGSSTCK.ANFERT. | EUR | ST | 1 | 0.073 | 2.73 |  |  | Rohrstück bis 100 mm lg. herrichten, in Ofen oder in Oel anwaermen, mit Kern aufdornen, abkuehlen und Kern ausbauen. DN 25-500
IN0030265000065 | HZ-ROHRVERBINDUNGSSTCK.ANFERT. | EUR | ST | 1 | 0.092 | 3.41 |  |  | Rohrstück bis 100 mm lg. herrichten, in Ofen oder in Oel anwaermen, mit Kern aufdornen, abkuehlen und Kern ausbauen. DN 25-500
IN0030265000080 | HZ-ROHRVERBINDUNGSSTCK.ANFERT. | EUR | ST | 1 | 0.092 | 3.41 |  |  | Rohrstück bis 100 mm lg. herrichten, in Ofen oder in Oel anwaermen, mit Kern aufdornen, abkuehlen und Kern ausbauen. DN 25-500
IN0030265000100 | HZ-ROHRVERBINDUNGSSTCK.ANFERT. | EUR | ST | 1 | 0.092 | 3.41 |  |  | Rohrstück bis 100 mm lg. herrichten, in Ofen oder in Oel anwaermen, mit Kern aufdornen, abkuehlen und Kern ausbauen. DN 25-500
IN0030265000125 | HZ-ROHRVERBINDUNGSSTCK.ANFERT. | EUR | ST | 1 | 0.15 | 5.58 |  |  | Rohrstück bis 100 mm lg. herrichten, in Ofen oder in Oel anwaermen, mit Kern aufdornen, abkuehlen und Kern ausbauen. DN 25-500
IN0030265000150 | HZ-ROHRVERBINDUNGSSTCK.ANFERT. | EUR | ST | 1 | 0.15 | 5.58 |  |  | Rohrstück bis 100 mm lg. herrichten, in Ofen oder in Oel anwaermen, mit Kern aufdornen, abkuehlen und Kern ausbauen. DN 25-500
IN0030265000200 | HZ-ROHRVERBINDUNGSSTCK.ANFERT. | EUR | ST | 1 | 0.183 | 6.82 |  |  | Rohrstück bis 100 mm lg. herrichten, in Ofen oder in Oel anwaermen, mit Kern aufdornen, abkuehlen und Kern ausbauen. DN 25-500
IN0030265000225 | HZ-ROHRVERBINDUNGSSTCK.ANFERT. | EUR | ST | 1 | 0.217 | 8.06 |  |  | Rohrstück bis 100 mm lg. herrichten, in Ofen oder in Oel anwaermen, mit Kern aufdornen, abkuehlen und Kern ausbauen. DN 25-500
IN0030265000250 | HZ-ROHRVERBINDUNGSSTCK.ANFERT. | EUR | ST | 1 | 0.217 | 8.06 |  |  | Rohrstück bis 100 mm lg. herrichten, in Ofen oder in Oel anwaermen, mit Kern aufdornen, abkuehlen und Kern ausbauen. DN 25-500
IN0030265000300 | HZ-ROHRVERBINDUNGSSTCK.ANFERT. | EUR | ST | 1 | 0.258 | 9.61 |  |  | Rohrstück bis 100 mm lg. herrichten, in Ofen oder in Oel anwaermen, mit Kern aufdornen, abkuehlen und Kern ausbauen. DN 25-500
IN0030265000350 | HZ-ROHRVERBINDUNGSSTCK.ANFERT. | EUR | ST | 1 | 0.292 | 10.85 |  |  | Rohrstück bis 100 mm lg. herrichten, in Ofen oder in Oel anwaermen, mit Kern aufdornen, abkuehlen und Kern ausbauen. DN 25-500
IN0030265000400 | HZ-ROHRVERBINDUNGSSTCK.ANFERT. | EUR | ST | 1 | 0.333 | 12.4 |  |  | Rohrstück bis 100 mm lg. herrichten, in Ofen oder in Oel anwaermen, mit Kern aufdornen, abkuehlen und Kern ausbauen. DN 25-500
IN0030265000450 | HZ-ROHRVERBINDUNGSSTCK.ANFERT. | EUR | ST | 1 | 0.367 | 13.64 |  |  | Rohrstück bis 100 mm lg. herrichten, in Ofen oder in Oel anwaermen, mit Kern aufdornen, abkuehlen und Kern ausbauen. DN 25-500
IN0030265000500 | HZ-ROHRVERBINDUNGSSTCK.ANFERT. | EUR | ST | 1 | 0.367 | 13.64 |  |  | Rohrstück bis 100 mm lg. herrichten, in Ofen oder in Oel anwaermen, mit Kern aufdornen, abkuehlen und Kern ausbauen. DN 25-500
IN0030266000015 | KLEBVERBIND.BUND,MUFFE,VERSCHR | EUR | ST | 1 | 0.092 | 3.41 |  |  | Klebefläche reinigen, aufrauhen, mit Kleber einstreichen und Rohrende mit Bund, Muffe oder Verschraubung verkleben. Klebstoff an Schweißstelle entfernen (Herzschaber). Verschraubung.
IN0030266000020 | KLEBVERBIND.BUND,MUFFE,VERSCHR | EUR | ST | 1 | 0.092 | 3.41 |  |  | Klebefläche reinigen, aufrauhen, mit Kleber einstreichen und Rohrende mit Bund, Muffe oder Verschraubung verkleben. Klebstoff an Schweißstelle entfernen (Herzschaber). Verschraubung.
IN0030266000025 | KLEBVERBIND.BUND,MUFFE,VERSCHR | EUR | ST | 1 | 0.092 | 3.41 |  |  | Klebefläche reinigen, aufrauhen, mit Kleber einstreichen und Rohrende mit Bund, Muffe oder Verschraubung verkleben. Klebstoff an Schweißstelle entfernen (Herzschaber). Verschraubung.
IN0030266000032 | KLEBVERBIND.BUND,MUFFE,VERSCHR | EUR | ST | 1 | 0.108 | 4.03 |  |  | Klebefläche reinigen, aufrauhen, mit Kleber einstreichen und Rohrende mit Bund, Muffe oder Verschraubung verkleben. Klebstoff an Schweißstelle entfernen (Herzschaber). Verschraubung.
IN0030266000040 | KLEBVERBIND.BUND,MUFFE,VERSCHR | EUR | ST | 1 | 0.133 | 4.96 |  |  | Klebefläche reinigen, aufrauhen, mit Kleber einstreichen und Rohrende mit Bund, Muffe oder Verschraubung verkleben. Klebstoff an Schweißstelle entfernen (Herzschaber). Verschraubung.
IN0030266000050 | KLEBVERBIND.BUND,MUFFE,VERSCHR | EUR | ST | 1 | 0.133 | 4.96 |  |  | Klebefläche reinigen, aufrauhen, mit Kleber einstreichen und Rohrende mit Bund, Muffe oder Verschraubung verkleben. Klebstoff an Schweißstelle entfernen (Herzschaber). Verschraubung.
IN0030266000065 | KLEBVERBIND.BUND,MUFFE,VERSCHR | EUR | ST | 1 | 0.15 | 5.58 |  |  | Klebefläche reinigen, aufrauhen, mit Kleber einstreichen und Rohrende mit Bund, Muffe oder Verschraubung verkleben. Klebstoff an Schweißstelle entfernen (Herzschaber). Verschraubung.
IN0030266000080 | KLEBVERBIND.BUND,MUFFE,VERSCHR | EUR | ST | 1 | 0.167 | 6.2 |  |  | Klebefläche reinigen, aufrauhen, mit Kleber einstreichen und Rohrende mit Bund, Muffe oder Verschraubung verkleben. Klebstoff an Schweißstelle entfernen (Herzschaber). Verschraubung.
IN0030266000100 | KLEBVERBIND.BUND,MUFFE,VERSCHR | EUR | ST | 1 | 0.167 | 6.2 |  |  | Klebefläche reinigen, aufrauhen, mit Kleber einstreichen und Rohrende mit Bund, Muffe oder Verschraubung verkleben. Klebstoff an Schweißstelle entfernen (Herzschaber). Verschraubung.
IN0030266000125 | KLEBVERBIND.BUND,MUFFE,VERSCHR | EUR | ST | 1 | 0.2 | 7.44 |  |  | Klebefläche reinigen, aufrauhen, mit Kleber einstreichen und Rohrende mit Bund, Muffe oder Verschraubung verkleben. Klebstoff an Schweißstelle entfernen (Herzschaber). Verschraubung.
IN0030266000150 | KLEBVERBIND.BUND,MUFFE,VERSCHR | EUR | ST | 1 | 0.2 | 7.44 |  |  | Klebefläche reinigen, aufrauhen, mit Kleber einstreichen und Rohrende mit Bund, Muffe oder Verschraubung verkleben. Klebstoff an Schweißstelle entfernen (Herzschaber). Verschraubung.
IN0030266000200 | KLEBVERBIND.BUND,MUFFE,VERSCHR | EUR | ST | 1 | 0.242 | 8.99 |  |  | Klebefläche reinigen, aufrauhen, mit Kleber einstreichen und Rohrende mit Bund, Muffe oder Verschraubung verkleben. Klebstoff an Schweißstelle entfernen (Herzschaber). Verschraubung.
IN0030266000225 | KLEBVERBIND.BUND,MUFFE,VERSCHR | EUR | ST | 1 | 0.275 | 10.23 |  |  | Klebefläche reinigen, aufrauhen, mit Kleber einstreichen und Rohrende mit Bund, Muffe oder Verschraubung verkleben. Klebstoff an Schweißstelle entfernen (Herzschaber). Verschraubung.
IN0030266000250 | KLEBVERBIND.BUND,MUFFE,VERSCHR | EUR | ST | 1 | 0.275 | 10.23 |  |  | Klebefläche reinigen, aufrauhen, mit Kleber einstreichen und Rohrende mit Bund, Muffe oder Verschraubung verkleben. Klebstoff an Schweißstelle entfernen (Herzschaber). Verschraubung.
IN0030266000300 | KLEBVERBIND.BUND,MUFFE,VERSCHR | EUR | ST | 1 | 0.317 | 11.78 |  |  | Klebefläche reinigen, aufrauhen, mit Kleber einstreichen und Rohrende mit Bund, Muffe oder Verschraubung verkleben. Klebstoff an Schweißstelle entfernen (Herzschaber). Verschraubung.
IN0030266000350 | KLEBVERBIND.BUND,MUFFE,VERSCHR | EUR | ST | 1 | 0.35 | 13.02 |  |  | Klebefläche reinigen, aufrauhen, mit Kleber einstreichen und Rohrende mit Bund, Muffe oder Verschraubung verkleben. Klebstoff an Schweißstelle entfernen (Herzschaber). Verschraubung.
IN0030266000400 | KLEBVERBIND.BUND,MUFFE,VERSCHR | EUR | ST | 1 | 0.383 | 14.26 |  |  | Klebefläche reinigen, aufrauhen, mit Kleber einstreichen und Rohrende mit Bund, Muffe oder Verschraubung verkleben. Klebstoff an Schweißstelle entfernen (Herzschaber). Verschraubung.
IN0030266000450 | KLEBVERBIND.BUND,MUFFE,VERSCHR | EUR | ST | 1 | 0.458 | 17.05 |  |  | Klebefläche reinigen, aufrauhen, mit Kleber einstreichen und Rohrende mit Bund, Muffe oder Verschraubung verkleben. Klebstoff an Schweißstelle entfernen (Herzschaber). Verschraubung.
IN0030266000500 | KLEBVERBIND.BUND,MUFFE,VERSCHR | EUR | ST | 1 | 0.458 | 17.05 |  |  | Klebefläche reinigen, aufrauhen, mit Kleber einstreichen und Rohrende mit Bund, Muffe oder Verschraubung verkleben. Klebstoff an Schweißstelle entfernen (Herzschaber). Verschraubung.
IN0030267000025 | HZ-ROHRMUFFE AUFD.(OELB.U.PRE | EUR | ST | 1 | 0.073 | 2.73 |  |  | Rohrmuffe aufdornen (Ölbad und Presse). Rohrschnitt anzeichnen, sägen u.entgraten mit Hand- , Band- oder Elektro-Handsäge u. Ziehklinge. Rohrende im Ölbad anwärmen und mit Holzkern und Presse aufdornen. Nach Erkalten Holzkern entfernen.
IN0030267000032 | HZ-ROHRMUFFE AUFD.(OELB.U.PRE | EUR | ST | 1 | 0.092 | 3.41 |  |  | Rohrmuffe aufdornen (Ölbad und Presse). Rohrschnitt anzeichnen, sägen u.entgraten mit Hand- , Band- oder Elektro-Handsäge u. Ziehklinge. Rohrende im Ölbad anwärmen und mit Holzkern und Presse aufdornen. Nach Erkalten Holzkern entfernen.
IN0030267000040 | HZ-ROHRMUFFE AUFD.(OELB.U.PRE | EUR | ST | 1 | 0.092 | 3.41 |  |  | Rohrmuffe aufdornen (Ölbad und Presse). Rohrschnitt anzeichnen, sägen u.entgraten mit Hand- , Band- oder Elektro-Handsäge u. Ziehklinge. Rohrende im Ölbad anwärmen und mit Holzkern und Presse aufdornen. Nach Erkalten Holzkern entfernen.
IN0030267000050 | HZ-ROHRMUFFE AUFD.(OELB.U.PRE | EUR | ST | 1 | 0.108 | 4.03 |  |  | Rohrmuffe aufdornen (Ölbad und Presse). Rohrschnitt anzeichnen, sägen u.entgraten mit Hand- , Band- oder Elektro-Handsäge u. Ziehklinge. Rohrende im Ölbad anwärmen und mit Holzkern und Presse aufdornen. Nach Erkalten Holzkern entfernen.
IN0030267000065 | HZ-ROHRMUFFE AUFD.(OELB.U.PRE | EUR | ST | 1 | 0.125 | 4.65 |  |  | Rohrmuffe aufdornen (Ölbad und Presse). Rohrschnitt anzeichnen, sägen u.entgraten mit Hand- , Band- oder Elektro-Handsäge u. Ziehklinge. Rohrende im Ölbad anwärmen und mit Holzkern und Presse aufdornen. Nach Erkalten Holzkern entfernen.
IN0030267000080 | HZ-ROHRMUFFE AUFD.(OELB.U.PRE | EUR | ST | 1 | 0.125 | 4.65 |  |  | Rohrmuffe aufdornen (Ölbad und Presse). Rohrschnitt anzeichnen, sägen u.entgraten mit Hand- , Band- oder Elektro-Handsäge u. Ziehklinge. Rohrende im Ölbad anwärmen und mit Holzkern und Presse aufdornen. Nach Erkalten Holzkern entfernen.
IN0030267000100 | HZ-ROHRMUFFE AUFD.(OELB.U.PRE | EUR | ST | 1 | 0.15 | 5.58 |  |  | Rohrmuffe aufdornen (Ölbad und Presse). Rohrschnitt anzeichnen, sägen u.entgraten mit Hand- , Band- oder Elektro-Handsäge u. Ziehklinge. Rohrende im Ölbad anwärmen und mit Holzkern und Presse aufdornen. Nach Erkalten Holzkern entfernen.
IN0030267000125 | HZ-ROHRMUFFE AUFD.(OELB.U.PRE | EUR | ST | 1 | 0.167 | 6.2 |  |  | Rohrmuffe aufdornen (Ölbad und Presse). Rohrschnitt anzeichnen, sägen u.entgraten mit Hand- , Band- oder Elektro-Handsäge u. Ziehklinge. Rohrende im Ölbad anwärmen und mit Holzkern und Presse aufdornen. Nach Erkalten Holzkern entfernen.
IN0030267000150 | HZ-ROHRMUFFE AUFD.(OELB.U.PRE | EUR | ST | 1 | 0.183 | 6.82 |  |  | Rohrmuffe aufdornen (Ölbad und Presse). Rohrschnitt anzeichnen, sägen u.entgraten mit Hand- , Band- oder Elektro-Handsäge u. Ziehklinge. Rohrende im Ölbad anwärmen und mit Holzkern und Presse aufdornen. Nach Erkalten Holzkern entfernen.
IN0030267000200 | HZ-ROHRMUFFE AUFD.(OELB.U.PRE | EUR | ST | 1 | 0.217 | 8.06 |  |  | Rohrmuffe aufdornen (Ölbad und Presse). Rohrschnitt anzeichnen, sägen u.entgraten mit Hand- , Band- oder Elektro-Handsäge u. Ziehklinge. Rohrende im Ölbad anwärmen und mit Holzkern und Presse aufdornen. Nach Erkalten Holzkern entfernen.
IN0030268000025 | HZ-ROHRMUFFE AUFD.(OELB.V.HD.) | EUR | ST | 1 | 0.092 | 3.41 |  |  | Rohrmuffe aufdornen (Ölbad von Hand). Arbeitsausführung wie AAP 120 jedoch aufdornen von Hand.
IN0030268000032 | HZ-ROHRMUFFE AUFD.(OELB.V.HD.) | EUR | ST | 1 | 0.108 | 4.03 |  |  | Rohrmuffe aufdornen (Ölbad von Hand). Arbeitsausführung wie AAP 120 jedoch aufdornen von Hand.
IN0030268000040 | HZ-ROHRMUFFE AUFD.(OELB.V.HD.) | EUR | ST | 1 | 0.108 | 4.03 |  |  | Rohrmuffe aufdornen (Ölbad von Hand). Arbeitsausführung wie AAP 120 jedoch aufdornen von Hand.
IN0030268000050 | HZ-ROHRMUFFE AUFD.(OELB.V.HD.) | EUR | ST | 1 | 0.125 | 4.65 |  |  | Rohrmuffe aufdornen (Ölbad von Hand). Arbeitsausführung wie AAP 120 jedoch aufdornen von Hand.
IN0030268000065 | HZ-ROHRMUFFE AUFD.(OELB.V.HD.) | EUR | ST | 1 | 0.15 | 5.58 |  |  | Rohrmuffe aufdornen (Ölbad von Hand). Arbeitsausführung wie AAP 120 jedoch aufdornen von Hand.
IN0030268000080 | HZ-ROHRMUFFE AUFD.(OELB.V.HD.) | EUR | ST | 1 | 0.15 | 5.58 |  |  | Rohrmuffe aufdornen (Ölbad von Hand). Arbeitsausführung wie AAP 120 jedoch aufdornen von Hand.
IN0030268000100 | HZ-ROHRMUFFE AUFD.(OELB.V.HD.) | EUR | ST | 1 | 0.183 | 6.82 |  |  | Rohrmuffe aufdornen (Ölbad von Hand). Arbeitsausführung wie AAP 120 jedoch aufdornen von Hand.
IN0030268000125 | HZ-ROHRMUFFE AUFD.(OELB.V.HD.) | EUR | ST | 1 | 0.2 | 7.44 |  |  | Rohrmuffe aufdornen (Ölbad von Hand). Arbeitsausführung wie AAP 120 jedoch aufdornen von Hand.
IN0030268000150 | HZ-ROHRMUFFE AUFD.(OELB.V.HD.) | EUR | ST | 1 | 0.217 | 8.06 |  |  | Rohrmuffe aufdornen (Ölbad von Hand). Arbeitsausführung wie AAP 120 jedoch aufdornen von Hand.
IN0030268000200 | HZ-ROHRMUFFE AUFD.(OELB.V.HD.) | EUR | ST | 1 | 0.275 | 10.23 |  |  | Rohrmuffe aufdornen (Ölbad von Hand). Arbeitsausführung wie AAP 120 jedoch aufdornen von Hand.
IN0030269000025 | HZ-ROHRMUFFE AUFDOR.(FLA.V.HD. | EUR | ST | 1 | 0.108 | 4.03 |  |  | Rohrmuffe aufdornen (Flamme von Hand). Arbeitsausführung wie AAP 120 jedoch anwärmen mit Flamme und aufdornen von Hand.
IN0030269000032 | HZ-ROHRMUFFE AUFDOR.(FLA.V.HD. | EUR | ST | 1 | 0.125 | 4.65 |  |  | Rohrmuffe aufdornen (Flamme von Hand). Arbeitsausführung wie AAP 120 jedoch anwärmen mit Flamme und aufdornen von Hand.
IN0030269000040 | HZ-ROHRMUFFE AUFDOR.(FLA.V.HD. | EUR | ST | 1 | 0.125 | 4.65 |  |  | Rohrmuffe aufdornen (Flamme von Hand). Arbeitsausführung wie AAP 120 jedoch anwärmen mit Flamme und aufdornen von Hand.
IN0030269000050 | HZ-ROHRMUFFE AUFDOR.(FLA.V.HD. | EUR | ST | 1 | 0.15 | 5.58 |  |  | Rohrmuffe aufdornen (Flamme von Hand). Arbeitsausführung wie AAP 120 jedoch anwärmen mit Flamme und aufdornen von Hand.
IN0030269000065 | HZ-ROHRMUFFE AUFDOR.(FLA.V.HD. | EUR | ST | 1 | 0.183 | 6.82 |  |  | Rohrmuffe aufdornen (Flamme von Hand). Arbeitsausführung wie AAP 120 jedoch anwärmen mit Flamme und aufdornen von Hand.
IN0030269000080 | HZ-ROHRMUFFE AUFDOR.(FLA.V.HD. | EUR | ST | 1 | 0.183 | 6.82 |  |  | Rohrmuffe aufdornen (Flamme von Hand). Arbeitsausführung wie AAP 120 jedoch anwärmen mit Flamme und aufdornen von Hand.
IN0030269000100 | HZ-ROHRMUFFE AUFDOR.(FLA.V.HD. | EUR | ST | 1 | 0.217 | 8.06 |  |  | Rohrmuffe aufdornen (Flamme von Hand). Arbeitsausführung wie AAP 120 jedoch anwärmen mit Flamme und aufdornen von Hand.
IN0030269000125 | HZ-ROHRMUFFE AUFDOR.(FLA.V.HD. | EUR | ST | 1 | 0.242 | 8.99 |  |  | Rohrmuffe aufdornen (Flamme von Hand). Arbeitsausführung wie AAP 120 jedoch anwärmen mit Flamme und aufdornen von Hand.
IN0030269000150 | HZ-ROHRMUFFE AUFDOR.(FLA.V.HD. | EUR | ST | 1 | 0.275 | 10.23 |  |  | Rohrmuffe aufdornen (Flamme von Hand). Arbeitsausführung wie AAP 120 jedoch anwärmen mit Flamme und aufdornen von Hand.
IN0030269000200 | HZ-ROHRMUFFE AUFDOR.(FLA.V.HD. | EUR | ST | 1 | 0.333 | 12.4 |  |  | Rohrmuffe aufdornen (Flamme von Hand). Arbeitsausführung wie AAP 120 jedoch anwärmen mit Flamme und aufdornen von Hand.
IN0030269000225 | HZ-ROHRMUFFE AUFDOR.(FLA.V.HD. | EUR | ST | 1 | 0.383 | 14.26 |  |  | Rohrmuffe aufdornen (Flamme von Hand). Arbeitsausführung wie AAP 120 jedoch anwärmen mit Flamme und aufdornen von Hand.
IN0030269000250 | HZ-ROHRMUFFE AUFDOR.(FLA.V.HD. | EUR | ST | 1 | 0.383 | 14.26 |  |  | Rohrmuffe aufdornen (Flamme von Hand). Arbeitsausführung wie AAP 120 jedoch anwärmen mit Flamme und aufdornen von Hand.
IN0030269000300 | HZ-ROHRMUFFE AUFDOR.(FLA.V.HD. | EUR | ST | 1 | 0.442 | 16.43 |  |  | Rohrmuffe aufdornen (Flamme von Hand). Arbeitsausführung wie AAP 120 jedoch anwärmen mit Flamme und aufdornen von Hand.
IN0030269000350 | HZ-ROHRMUFFE AUFDOR.(FLA.V.HD. | EUR | ST | 1 | 0.492 | 18.29 |  |  | Rohrmuffe aufdornen (Flamme von Hand). Arbeitsausführung wie AAP 120 jedoch anwärmen mit Flamme und aufdornen von Hand.
IN0030269000400 | HZ-ROHRMUFFE AUFDOR.(FLA.V.HD. | EUR | ST | 1 | 0.55 | 20.46 |  |  | Rohrmuffe aufdornen (Flamme von Hand). Arbeitsausführung wie AAP 120 jedoch anwärmen mit Flamme und aufdornen von Hand.
IN0030269000450 | HZ-ROHRMUFFE AUFDOR.(FLA.V.HD. | EUR | ST | 1 | 0.642 | 23.87 |  |  | Rohrmuffe aufdornen (Flamme von Hand). Arbeitsausführung wie AAP 120 jedoch anwärmen mit Flamme und aufdornen von Hand.
IN0030269000500 | HZ-ROHRMUFFE AUFDOR.(FLA.V.HD. | EUR | ST | 1 | 0.642 | 23.87 |  |  | Rohrmuffe aufdornen (Flamme von Hand). Arbeitsausführung wie AAP 120 jedoch anwärmen mit Flamme und aufdornen von Hand.
IN0030269000560 | HZ-ROHRMUFFE AUFDOR.(FLA.V.HD. | EUR | ST | 1 | 0.733 | 27.28 |  |  | Rohrmuffe aufdornen (Flamme von Hand). Arbeitsausführung wie AAP 120 jedoch anwärmen mit Flamme und aufdornen von Hand.
IN0030269000600 | HZ-ROHRMUFFE AUFDOR.(FLA.V.HD. | EUR | ST | 1 | 0.733 | 27.28 |  |  | Rohrmuffe aufdornen (Flamme von Hand). Arbeitsausführung wie AAP 120 jedoch anwärmen mit Flamme und aufdornen von Hand.
IN0030269000700 | HZ-ROHRMUFFE AUFDOR.(FLA.V.HD. | EUR | ST | 1 | 0.825 | 30.69 |  |  | Rohrmuffe aufdornen (Flamme von Hand). Arbeitsausführung wie AAP 120 jedoch anwärmen mit Flamme und aufdornen von Hand.
IN0030269000800 | HZ-ROHRMUFFE AUFDOR.(FLA.V.HD. | EUR | ST | 1 | 0.917 | 34.1 |  |  | Rohrmuffe aufdornen (Flamme von Hand). Arbeitsausführung wie AAP 120 jedoch anwärmen mit Flamme und aufdornen von Hand.
IN0030269000900 | HZ-ROHRMUFFE AUFDOR.(FLA.V.HD. | EUR | ST | 1 | 1 | 37.2 |  |  | Rohrmuffe aufdornen (Flamme von Hand). Arbeitsausführung wie AAP 120 jedoch anwärmen mit Flamme und aufdornen von Hand.
IN0030269001000 | HZ-ROHRMUFFE AUFDOR.(FLA.V.HD. | EUR | ST | 1 | 1.1 | 40.92 |  |  | Rohrmuffe aufdornen (Flamme von Hand). Arbeitsausführung wie AAP 120 jedoch anwärmen mit Flamme und aufdornen von Hand.
IN0030275000025 | HZ-ALUFLEXSCHLAUCH MONTIEREN | EUR | M | 1 | 0.042 | 1.55 |  |  | 1 m Aluflexschlauch montieren. DN 25-500
IN0030275000040 | HZ-ALUFLEXSCHLAUCH MONTIEREN | EUR | M | 1 | 0.042 | 1.55 |  |  | 1 m Aluflexschlauch montieren. DN 25-500
IN0030275000050 | HZ-ALUFLEXSCHLAUCH MONTIEREN | EUR | M | 1 | 0.042 | 1.55 |  |  | 1 m Aluflexschlauch montieren. DN 25-500
IN0030275000080 | HZ-ALUFLEXSCHLAUCH MONTIEREN | EUR | M | 1 | 0.063 | 2.36 |  |  | 1 m Aluflexschlauch montieren. DN 25-500
IN0030275000100 | HZ-ALUFLEXSCHLAUCH MONTIEREN | EUR | M | 1 | 0.063 | 2.36 |  |  | 1 m Aluflexschlauch montieren. DN 25-500
IN0030275000150 | HZ-ALUFLEXSCHLAUCH MONTIEREN | EUR | M | 1 | 0.083 | 3.1 |  |  | 1 m Aluflexschlauch montieren. DN 25-500
IN0030275000200 | HZ-ALUFLEXSCHLAUCH MONTIEREN | EUR | M | 1 | 0.083 | 3.1 |  |  | 1 m Aluflexschlauch montieren. DN 25-500
IN0030275000250 | HZ-ALUFLEXSCHLAUCH MONTIEREN | EUR | M | 1 | 0.108 | 4.03 |  |  | 1 m Aluflexschlauch montieren. DN 25-500
IN0030275000300 | HZ-ALUFLEXSCHLAUCH MONTIEREN | EUR | M | 1 | 0.125 | 4.65 |  |  | 1 m Aluflexschlauch montieren. DN 25-500
IN0030275000400 | HZ-ALUFLEXSCHLAUCH MONTIEREN | EUR | M | 1 | 0.167 | 6.2 |  |  | 1 m Aluflexschlauch montieren. DN 25-500
IN0030275000500 | HZ-ALUFLEXSCHLAUCH MONTIEREN | EUR | M | 1 | 0.192 | 7.13 |  |  | 1 m Aluflexschlauch montieren. DN 25-500
IN0030306000500 | HZ-SCHACHTLTG.HERRICHT.M.AUSME | EUR | M | 1 | 0.242 | 8.99 |  |  | Schachtleitung herrichten mit ausmessen. Schachtleitung im Betrieb ausmessen, Skizze anfertigen, Schachtstücke nach Skizze ausmessen, anzeichnen, auf- und ablegen, ein- und ausspannen, Transport am Arbeitsplatz. Schachtumfang 500-4000.
IN0030306000600 | HZ-SCHACHTLTG.HERRICHT.M.AUSME | EUR | M | 1 | 0.242 | 8.99 |  |  | Schachtleitung herrichten mit ausmessen. Schachtleitung im Betrieb ausmessen, Skizze anfertigen, Schachtstücke nach Skizze ausmessen, anzeichnen, auf- und ablegen, ein- und ausspannen, Transport am Arbeitsplatz. Schachtumfang 500-4000.
IN0030306000700 | HZ-SCHACHTLTG.HERRICHT.M.AUSME | EUR | M | 1 | 0.292 | 10.85 |  |  | Schachtleitung herrichten mit ausmessen. Schachtleitung im Betrieb ausmessen, Skizze anfertigen, Schachtstücke nach Skizze ausmessen, anzeichnen, auf- und ablegen, ein- und ausspannen, Transport am Arbeitsplatz. Schachtumfang 500-4000.
IN0030306000800 | HZ-SCHACHTLTG.HERRICHT.M.AUSME | EUR | M | 1 | 0.292 | 10.85 |  |  | Schachtleitung herrichten mit ausmessen. Schachtleitung im Betrieb ausmessen, Skizze anfertigen, Schachtstücke nach Skizze ausmessen, anzeichnen, auf- und ablegen, ein- und ausspannen, Transport am Arbeitsplatz. Schachtumfang 500-4000.
IN0030306001000 | HZ-SCHACHTLTG.HERRICHT.M.AUSME | EUR | M | 1 | 0.325 | 12.09 |  |  | Schachtleitung herrichten mit ausmessen. Schachtleitung im Betrieb ausmessen, Skizze anfertigen, Schachtstücke nach Skizze ausmessen, anzeichnen, auf- und ablegen, ein- und ausspannen, Transport am Arbeitsplatz. Schachtumfang 500-4000.
IN0030306001200 | HZ-SCHACHTLTG.HERRICHT.M.AUSME | EUR | M | 1 | 0.342 | 12.71 |  |  | Schachtleitung herrichten mit ausmessen. Schachtleitung im Betrieb ausmessen, Skizze anfertigen, Schachtstücke nach Skizze ausmessen, anzeichnen, auf- und ablegen, ein- und ausspannen, Transport am Arbeitsplatz. Schachtumfang 500-4000.
IN0030306001400 | HZ-SCHACHTLTG.HERRICHT.M.AUSME | EUR | M | 1 | 0.392 | 14.57 |  |  | Schachtleitung herrichten mit ausmessen. Schachtleitung im Betrieb ausmessen, Skizze anfertigen, Schachtstücke nach Skizze ausmessen, anzeichnen, auf- und ablegen, ein- und ausspannen, Transport am Arbeitsplatz. Schachtumfang 500-4000.
IN0030306001600 | HZ-SCHACHTLTG.HERRICHT.M.AUSME | EUR | M | 1 | 0.392 | 14.57 |  |  | Schachtleitung herrichten mit ausmessen. Schachtleitung im Betrieb ausmessen, Skizze anfertigen, Schachtstücke nach Skizze ausmessen, anzeichnen, auf- und ablegen, ein- und ausspannen, Transport am Arbeitsplatz. Schachtumfang 500-4000.
IN0030306001800 | HZ-SCHACHTLTG.HERRICHT.M.AUSME | EUR | M | 1 | 0.442 | 16.43 |  |  | Schachtleitung herrichten mit ausmessen. Schachtleitung im Betrieb ausmessen, Skizze anfertigen, Schachtstücke nach Skizze ausmessen, anzeichnen, auf- und ablegen, ein- und ausspannen, Transport am Arbeitsplatz. Schachtumfang 500-4000.
IN0030306002000 | HZ-SCHACHTLTG.HERRICHT.M.AUSME | EUR | M | 1 | 0.5 | 18.6 |  |  | Schachtleitung herrichten mit ausmessen. Schachtleitung im Betrieb ausmessen, Skizze anfertigen, Schachtstücke nach Skizze ausmessen, anzeichnen, auf- und ablegen, ein- und ausspannen, Transport am Arbeitsplatz. Schachtumfang 500-4000.
IN0030306002400 | HZ-SCHACHTLTG.HERRICHT.M.AUSME | EUR | M | 1 | 0.55 | 20.46 |  |  | Schachtleitung herrichten mit ausmessen. Schachtleitung im Betrieb ausmessen, Skizze anfertigen, Schachtstücke nach Skizze ausmessen, anzeichnen, auf- und ablegen, ein- und ausspannen, Transport am Arbeitsplatz. Schachtumfang 500-4000.
IN0030306002800 | HZ-SCHACHTLTG.HERRICHT.M.AUSME | EUR | M | 1 | 0.608 | 22.63 |  |  | Schachtleitung herrichten mit ausmessen. Schachtleitung im Betrieb ausmessen, Skizze anfertigen, Schachtstücke nach Skizze ausmessen, anzeichnen, auf- und ablegen, ein- und ausspannen, Transport am Arbeitsplatz. Schachtumfang 500-4000.
IN0030306003200 | HZ-SCHACHTLTG.HERRICHT.M.AUSME | EUR | M | 1 | 0.675 | 25.11 |  |  | Schachtleitung herrichten mit ausmessen. Schachtleitung im Betrieb ausmessen, Skizze anfertigen, Schachtstücke nach Skizze ausmessen, anzeichnen, auf- und ablegen, ein- und ausspannen, Transport am Arbeitsplatz. Schachtumfang 500-4000.
IN0030306003600 | HZ-SCHACHTLTG.HERRICHT.M.AUSME | EUR | M | 1 | 0.742 | 27.59 |  |  | Schachtleitung herrichten mit ausmessen. Schachtleitung im Betrieb ausmessen, Skizze anfertigen, Schachtstücke nach Skizze ausmessen, anzeichnen, auf- und ablegen, ein- und ausspannen, Transport am Arbeitsplatz. Schachtumfang 500-4000.
IN0030306004000 | HZ-SCHACHTLTG.HERRICHT.M.AUSME | EUR | M | 1 | 0.808 | 30.07 |  |  | Schachtleitung herrichten mit ausmessen. Schachtleitung im Betrieb ausmessen, Skizze anfertigen, Schachtstücke nach Skizze ausmessen, anzeichnen, auf- und ablegen, ein- und ausspannen, Transport am Arbeitsplatz. Schachtumfang 500-4000.
IN0030307000500 | HZ-SCHACHTLTG.HERRICHT.O.AUSME | EUR | M | 1 | 0.117 | 4.34 |  |  | Schachtleitung herrichten ohne ausmessen. Arbeitsausführung wie AAP 006, ohne ausmessen im Betrieb. Schachtumfang 500-2000.
IN0030307000600 | HZ-SCHACHTLTG.HERRICHT.O.AUSME | EUR | M | 1 | 0.117 | 4.34 |  |  | Schachtleitung herrichten ohne ausmessen. Arbeitsausführung wie AAP 006, ohne ausmessen im Betrieb. Schachtumfang 500-2000.
IN0030307000700 | HZ-SCHACHTLTG.HERRICHT.O.AUSME | EUR | M | 1 | 0.142 | 5.27 |  |  | Schachtleitung herrichten ohne ausmessen. Arbeitsausführung wie AAP 006, ohne ausmessen im Betrieb. Schachtumfang 500-2000.
IN0030307000800 | HZ-SCHACHTLTG.HERRICHT.O.AUSME | EUR | M | 1 | 0.142 | 5.27 |  |  | Schachtleitung herrichten ohne ausmessen. Arbeitsausführung wie AAP 006, ohne ausmessen im Betrieb. Schachtumfang 500-2000.
IN0030307001000 | HZ-SCHACHTLTG.HERRICHT.O.AUSME | EUR | M | 1 | 0.175 | 6.51 |  |  | Schachtleitung herrichten ohne ausmessen. Arbeitsausführung wie AAP 006, ohne ausmessen im Betrieb. Schachtumfang 500-2000.
IN0030307001200 | HZ-SCHACHTLTG.HERRICHT.O.AUSME | EUR | M | 1 | 0.175 | 6.51 |  |  | Schachtleitung herrichten ohne ausmessen. Arbeitsausführung wie AAP 006, ohne ausmessen im Betrieb. Schachtumfang 500-2000.
IN0030307001400 | HZ-SCHACHTLTG.HERRICHT.O.AUSME | EUR | M | 1 | 0.192 | 7.13 |  |  | Schachtleitung herrichten ohne ausmessen. Arbeitsausführung wie AAP 006, ohne ausmessen im Betrieb. Schachtumfang 500-2000.
IN0030307001600 | HZ-SCHACHTLTG.HERRICHT.O.AUSME | EUR | M | 1 | 0.192 | 7.13 |  |  | Schachtleitung herrichten ohne ausmessen. Arbeitsausführung wie AAP 006, ohne ausmessen im Betrieb. Schachtumfang 500-2000.
IN0030307001800 | HZ-SCHACHTLTG.HERRICHT.O.AUSME | EUR | M | 1 | 0.242 | 8.99 |  |  | Schachtleitung herrichten ohne ausmessen. Arbeitsausführung wie AAP 006, ohne ausmessen im Betrieb. Schachtumfang 500-2000.
IN0030307002000 | HZ-SCHACHTLTG.HERRICHT.O.AUSME | EUR | M | 1 | 0.242 | 8.99 |  |  | Schachtleitung herrichten ohne ausmessen. Arbeitsausführung wie AAP 006, ohne ausmessen im Betrieb. Schachtumfang 500-2000.
IN0030310000500 | HZ-SCHACHTLEITUNG MONTIEREN | EUR | M | 1 | 0.092 | 3.41 |  |  | Schachtumfang 500 - 4000 Angefertigte oder gelieferte Schacht- leitungsteile transportieren und einbauen, in Befestigungen hängen und ausrichten. Wenn erforderlich mit Hebezeugen hochziehen. Hebezeuge hängen, um- und abhängen.
IN0030310000600 | HZ-SCHACHTLEITUNG MONTIEREN | EUR | M | 1 | 0.108 | 4.03 |  |  | Schachtumfang 500 - 4000 Angefertigte oder gelieferte Schacht- leitungsteile transportieren und einbauen, in Befestigungen hängen und ausrichten. Wenn erforderlich mit Hebezeugen hochziehen. Hebezeuge hängen, um- und abhängen.
IN0030310000700 | HZ-SCHACHTLEITUNG MONTIEREN | EUR | M | 1 | 0.125 | 4.65 |  |  | Schachtumfang 500 - 4000 Angefertigte oder gelieferte Schacht- leitungsteile transportieren und einbauen, in Befestigungen hängen und ausrichten. Wenn erforderlich mit Hebezeugen hochziehen. Hebezeuge hängen, um- und abhängen.
IN0030310000800 | HZ-SCHACHTLEITUNG MONTIEREN | EUR | M | 1 | 0.167 | 6.2 |  |  | Schachtumfang 500 - 4000 Angefertigte oder gelieferte Schacht- leitungsteile transportieren und einbauen, in Befestigungen hängen und ausrichten. Wenn erforderlich mit Hebezeugen hochziehen. Hebezeuge hängen, um- und abhängen.
IN0030310001000 | HZ-SCHACHTLEITUNG MONTIEREN | EUR | M | 1 | 0.217 | 8.06 |  |  | Schachtumfang 500 - 4000 Angefertigte oder gelieferte Schacht- leitungsteile transportieren und einbauen, in Befestigungen hängen und ausrichten. Wenn erforderlich mit Hebezeugen hochziehen. Hebezeuge hängen, um- und abhängen.
IN0030310001200 | HZ-SCHACHTLEITUNG MONTIEREN | EUR | M | 1 | 0.292 | 10.85 |  |  | Schachtumfang 500 - 4000 Angefertigte oder gelieferte Schacht- leitungsteile transportieren und einbauen, in Befestigungen hängen und ausrichten. Wenn erforderlich mit Hebezeugen hochziehen. Hebezeuge hängen, um- und abhängen.
IN0030310001400 | HZ-SCHACHTLEITUNG MONTIEREN | EUR | M | 1 | 0.333 | 12.4 |  |  | Schachtumfang 500 - 4000 Angefertigte oder gelieferte Schacht- leitungsteile transportieren und einbauen, in Befestigungen hängen und ausrichten. Wenn erforderlich mit Hebezeugen hochziehen. Hebezeuge hängen, um- und abhängen.
IN0030310001600 | HZ-SCHACHTLEITUNG MONTIEREN | EUR | M | 1 | 0.35 | 13.02 |  |  | Schachtumfang 500 - 4000 Angefertigte oder gelieferte Schacht- leitungsteile transportieren und einbauen, in Befestigungen hängen und ausrichten. Wenn erforderlich mit Hebezeugen hochziehen. Hebezeuge hängen, um- und abhängen.
IN0030310001800 | HZ-SCHACHTLEITUNG MONTIEREN | EUR | M | 1 | 0.367 | 13.64 |  |  | Schachtumfang 500 - 4000 Angefertigte oder gelieferte Schacht- leitungsteile transportieren und einbauen, in Befestigungen hängen und ausrichten. Wenn erforderlich mit Hebezeugen hochziehen. Hebezeuge hängen, um- und abhängen.
IN0030310002000 | HZ-SCHACHTLEITUNG MONTIEREN | EUR | M | 1 | 0.383 | 14.26 |  |  | Schachtumfang 500 - 4000 Angefertigte oder gelieferte Schacht- leitungsteile transportieren und einbauen, in Befestigungen hängen und ausrichten. Wenn erforderlich mit Hebezeugen hochziehen. Hebezeuge hängen, um- und abhängen.
IN0030310002400 | HZ-SCHACHTLEITUNG MONTIEREN | EUR | M | 1 | 0.508 | 18.91 |  |  | Schachtumfang 500 - 4000 Angefertigte oder gelieferte Schacht- leitungsteile transportieren und einbauen, in Befestigungen hängen und ausrichten. Wenn erforderlich mit Hebezeugen hochziehen. Hebezeuge hängen, um- und abhängen.
IN0030310002800 | HZ-SCHACHTLEITUNG MONTIEREN | EUR | M | 1 | 0.592 | 22.01 |  |  | Schachtumfang 500 - 4000 Angefertigte oder gelieferte Schacht- leitungsteile transportieren und einbauen, in Befestigungen hängen und ausrichten. Wenn erforderlich mit Hebezeugen hochziehen. Hebezeuge hängen, um- und abhängen.
IN0030310003200 | HZ-SCHACHTLEITUNG MONTIEREN | EUR | M | 1 | 0.675 | 25.11 |  |  | Schachtumfang 500 - 4000 Angefertigte oder gelieferte Schacht- leitungsteile transportieren und einbauen, in Befestigungen hängen und ausrichten. Wenn erforderlich mit Hebezeugen hochziehen. Hebezeuge hängen, um- und abhängen.
IN0030310003600 | HZ-SCHACHTLEITUNG MONTIEREN | EUR | M | 1 | 0.758 | 28.21 |  |  | Schachtumfang 500 - 4000 Angefertigte oder gelieferte Schacht- leitungsteile transportieren und einbauen, in Befestigungen hängen und ausrichten. Wenn erforderlich mit Hebezeugen hochziehen. Hebezeuge hängen, um- und abhängen.
IN0030310004000 | HZ-SCHACHTLEITUNG MONTIEREN | EUR | M | 1 | 0.842 | 31.31 |  |  | Schachtumfang 500 - 4000 Angefertigte oder gelieferte Schacht- leitungsteile transportieren und einbauen, in Befestigungen hängen und ausrichten. Wenn erforderlich mit Hebezeugen hochziehen. Hebezeuge hängen, um- und abhängen.
IN0030312000500 | HZ-SCHACHTLEITUNG DEMONTIEREN | EUR | M | 1 | 0.055 | 2.05 |  |  | Schachtleitung aus Befestigungen aushängen, wenn erforderlich mit Hebezeugen ablassen, transportieren (zum Arbeitsplatz o. zur Schrottmulde), ablegen. Hebezeuge hängen, um- und abhängen. Schachtumfang 500-4000
IN0030312000600 | HZ-SCHACHTLEITUNG DEMONTIEREN | EUR | M | 1 | 0.073 | 2.73 |  |  | Schachtleitung aus Befestigungen aushängen, wenn erforderlich mit Hebezeugen ablassen, transportieren (zum Arbeitsplatz o. zur Schrottmulde), ablegen. Hebezeuge hängen, um- und abhängen. Schachtumfang 500-4000
IN0030312000700 | HZ-SCHACHTLEITUNG DEMONTIEREN | EUR | M | 1 | 0.092 | 3.41 |  |  | Schachtleitung aus Befestigungen aushängen, wenn erforderlich mit Hebezeugen ablassen, transportieren (zum Arbeitsplatz o. zur Schrottmulde), ablegen. Hebezeuge hängen, um- und abhängen. Schachtumfang 500-4000
IN0030312000800 | HZ-SCHACHTLEITUNG DEMONTIEREN | EUR | M | 1 | 0.092 | 3.41 |  |  | Schachtleitung aus Befestigungen aushängen, wenn erforderlich mit Hebezeugen ablassen, transportieren (zum Arbeitsplatz o. zur Schrottmulde), ablegen. Hebezeuge hängen, um- und abhängen. Schachtumfang 500-4000
IN0030312001000 | HZ-SCHACHTLEITUNG DEMONTIEREN | EUR | M | 1 | 0.108 | 4.03 |  |  | Schachtleitung aus Befestigungen aushängen, wenn erforderlich mit Hebezeugen ablassen, transportieren (zum Arbeitsplatz o. zur Schrottmulde), ablegen. Hebezeuge hängen, um- und abhängen. Schachtumfang 500-4000
IN0030312001200 | HZ-SCHACHTLEITUNG DEMONTIEREN | EUR | M | 1 | 0.15 | 5.58 |  |  | Schachtleitung aus Befestigungen aushängen, wenn erforderlich mit Hebezeugen ablassen, transportieren (zum Arbeitsplatz o. zur Schrottmulde), ablegen. Hebezeuge hängen, um- und abhängen. Schachtumfang 500-4000
IN0030312001400 | HZ-SCHACHTLEITUNG DEMONTIEREN | EUR | M | 1 | 0.167 | 6.2 |  |  | Schachtleitung aus Befestigungen aushängen, wenn erforderlich mit Hebezeugen ablassen, transportieren (zum Arbeitsplatz o. zur Schrottmulde), ablegen. Hebezeuge hängen, um- und abhängen. Schachtumfang 500-4000
IN0030312001600 | HZ-SCHACHTLEITUNG DEMONTIEREN | EUR | M | 1 | 0.183 | 6.82 |  |  | Schachtleitung aus Befestigungen aushängen, wenn erforderlich mit Hebezeugen ablassen, transportieren (zum Arbeitsplatz o. zur Schrottmulde), ablegen. Hebezeuge hängen, um- und abhängen. Schachtumfang 500-4000
IN0030312001800 | HZ-SCHACHTLEITUNG DEMONTIEREN | EUR | M | 1 | 0.2 | 7.44 |  |  | Schachtleitung aus Befestigungen aushängen, wenn erforderlich mit Hebezeugen ablassen, transportieren (zum Arbeitsplatz o. zur Schrottmulde), ablegen. Hebezeuge hängen, um- und abhängen. Schachtumfang 500-4000
IN0030312002000 | HZ-SCHACHTLEITUNG DEMONTIEREN | EUR | M | 1 | 0.2 | 7.44 |  |  | Schachtleitung aus Befestigungen aushängen, wenn erforderlich mit Hebezeugen ablassen, transportieren (zum Arbeitsplatz o. zur Schrottmulde), ablegen. Hebezeuge hängen, um- und abhängen. Schachtumfang 500-4000
IN0030312002400 | HZ-SCHACHTLEITUNG DEMONTIEREN | EUR | M | 1 | 0.258 | 9.61 |  |  | Schachtleitung aus Befestigungen aushängen, wenn erforderlich mit Hebezeugen ablassen, transportieren (zum Arbeitsplatz o. zur Schrottmulde), ablegen. Hebezeuge hängen, um- und abhängen. Schachtumfang 500-4000
IN0030312002800 | HZ-SCHACHTLEITUNG DEMONTIEREN | EUR | M | 1 | 0.3 | 11.16 |  |  | Schachtleitung aus Befestigungen aushängen, wenn erforderlich mit Hebezeugen ablassen, transportieren (zum Arbeitsplatz o. zur Schrottmulde), ablegen. Hebezeuge hängen, um- und abhängen. Schachtumfang 500-4000
IN0030312003200 | HZ-SCHACHTLEITUNG DEMONTIEREN | EUR | M | 1 | 0.342 | 12.71 |  |  | Schachtleitung aus Befestigungen aushängen, wenn erforderlich mit Hebezeugen ablassen, transportieren (zum Arbeitsplatz o. zur Schrottmulde), ablegen. Hebezeuge hängen, um- und abhängen. Schachtumfang 500-4000
IN0030312003600 | HZ-SCHACHTLEITUNG DEMONTIEREN | EUR | M | 1 | 0.383 | 14.26 |  |  | Schachtleitung aus Befestigungen aushängen, wenn erforderlich mit Hebezeugen ablassen, transportieren (zum Arbeitsplatz o. zur Schrottmulde), ablegen. Hebezeuge hängen, um- und abhängen. Schachtumfang 500-4000
IN0030312004000 | HZ-SCHACHTLEITUNG DEMONTIEREN | EUR | M | 1 | 0.425 | 15.81 |  |  | Schachtleitung aus Befestigungen aushängen, wenn erforderlich mit Hebezeugen ablassen, transportieren (zum Arbeitsplatz o. zur Schrottmulde), ablegen. Hebezeuge hängen, um- und abhängen. Schachtumfang 500-4000
IN0030314000500 | HZ-SCHACHTLEITUNG VERLEGEN | EUR | M | 1 | 0.333 | 12.4 |  |  | Arbeitsausführung wie AAP 006 und AAP 010. Schachtleitung herrichten mit ausmessen, Schachtleitung montieren. Schachtumfang 500-4000
IN0030314000600 | HZ-SCHACHTLEITUNG VERLEGEN | EUR | M | 1 | 0.35 | 13.02 |  |  | Arbeitsausführung wie AAP 006 und AAP 010. Schachtleitung herrichten mit ausmessen, Schachtleitung montieren. Schachtumfang 500-4000
IN0030314000700 | HZ-SCHACHTLEITUNG VERLEGEN | EUR | M | 1 | 0.417 | 15.5 |  |  | Arbeitsausführung wie AAP 006 und AAP 010. Schachtleitung herrichten mit ausmessen, Schachtleitung montieren. Schachtumfang 500-4000
IN0030314000800 | HZ-SCHACHTLEITUNG VERLEGEN | EUR | M | 1 | 0.458 | 17.05 |  |  | Arbeitsausführung wie AAP 006 und AAP 010. Schachtleitung herrichten mit ausmessen, Schachtleitung montieren. Schachtumfang 500-4000
IN0030314001000 | HZ-SCHACHTLEITUNG VERLEGEN | EUR | M | 1 | 0.542 | 20.15 |  |  | Arbeitsausführung wie AAP 006 und AAP 010. Schachtleitung herrichten mit ausmessen, Schachtleitung montieren. Schachtumfang 500-4000
IN0030314001200 | HZ-SCHACHTLEITUNG VERLEGEN | EUR | M | 1 | 0.633 | 23.56 |  |  | Arbeitsausführung wie AAP 006 und AAP 010. Schachtleitung herrichten mit ausmessen, Schachtleitung montieren. Schachtumfang 500-4000
IN0030314001400 | HZ-SCHACHTLEITUNG VERLEGEN | EUR | M | 1 | 0.725 | 26.97 |  |  | Arbeitsausführung wie AAP 006 und AAP 010. Schachtleitung herrichten mit ausmessen, Schachtleitung montieren. Schachtumfang 500-4000
IN0030314001600 | HZ-SCHACHTLEITUNG VERLEGEN | EUR | M | 1 | 0.742 | 27.59 |  |  | Arbeitsausführung wie AAP 006 und AAP 010. Schachtleitung herrichten mit ausmessen, Schachtleitung montieren. Schachtumfang 500-4000
IN0030314001800 | HZ-SCHACHTLEITUNG VERLEGEN | EUR | M | 1 | 0.808 | 30.07 |  |  | Arbeitsausführung wie AAP 006 und AAP 010. Schachtleitung herrichten mit ausmessen, Schachtleitung montieren. Schachtumfang 500-4000
IN0030314002000 | HZ-SCHACHTLEITUNG VERLEGEN | EUR | M | 1 | 0.883 | 32.86 |  |  | Arbeitsausführung wie AAP 006 und AAP 010. Schachtleitung herrichten mit ausmessen, Schachtleitung montieren. Schachtumfang 500-4000
IN0030314002400 | HZ-SCHACHTLEITUNG VERLEGEN | EUR | M | 1 | 1.05 | 39.06 |  |  | Arbeitsausführung wie AAP 006 und AAP 010. Schachtleitung herrichten mit ausmessen, Schachtleitung montieren. Schachtumfang 500-4000
IN0030314002800 | HZ-SCHACHTLEITUNG VERLEGEN | EUR | M | 1 | 1.2 | 44.64 |  |  | Arbeitsausführung wie AAP 006 und AAP 010. Schachtleitung herrichten mit ausmessen, Schachtleitung montieren. Schachtumfang 500-4000
IN0030314003200 | HZ-SCHACHTLEITUNG VERLEGEN | EUR | M | 1 | 1.35 | 50.22 |  |  | Arbeitsausführung wie AAP 006 und AAP 010. Schachtleitung herrichten mit ausmessen, Schachtleitung montieren. Schachtumfang 500-4000
IN0030314003600 | HZ-SCHACHTLEITUNG VERLEGEN | EUR | M | 1 | 1.5 | 55.8 |  |  | Arbeitsausführung wie AAP 006 und AAP 010. Schachtleitung herrichten mit ausmessen, Schachtleitung montieren. Schachtumfang 500-4000
IN0030314004000 | HZ-SCHACHTLEITUNG VERLEGEN | EUR | M | 1 | 1.65 | 61.38 |  |  | Arbeitsausführung wie AAP 006 und AAP 010. Schachtleitung herrichten mit ausmessen, Schachtleitung montieren. Schachtumfang 500-4000
IN0030315000600 | SCHACHT-FLANSCHVERB. MONTIEREN | EUR | ST | 1 | 0.55 | 20.46 |  |  | 2 Schachtenden ausrichten, 2 Garnituren Flachstahl (8Teile) beilegen und Schrauben M 8 einziehen o. Schrauben ausbauen und Flachstahl-Teile ablegen.
IN0030315000800 | SCHACHT-FLANSCHVERB. MONTIEREN | EUR | ST | 1 | 0.658 | 24.49 |  |  | 2 Schachtenden ausrichten, 2 Garnituren Flachstahl (8Teile) beilegen und Schrauben M 8 einziehen o. Schrauben ausbauen und Flachstahl-Teile ablegen.
IN0030315000900 | SCHACHT-FLANSCHVERB. MONTIEREN | EUR | ST | 1 | 0.767 | 28.52 |  |  | 2 Schachtenden ausrichten, 2 Garnituren Flachstahl (8Teile) beilegen und Schrauben M 8 einziehen o. Schrauben ausbauen und Flachstahl-Teile ablegen.
IN0030315001000 | SCHACHT-FLANSCHVERB. MONTIEREN | EUR | ST | 1 | 0.875 | 32.55 |  |  | 2 Schachtenden ausrichten, 2 Garnituren Flachstahl (8Teile) beilegen und Schrauben M 8 einziehen o. Schrauben ausbauen und Flachstahl-Teile ablegen.
IN0030315001200 | SCHACHT-FLANSCHVERB. MONTIEREN | EUR | ST | 1 | 0.983 | 36.58 |  |  | 2 Schachtenden ausrichten, 2 Garnituren Flachstahl (8Teile) beilegen und Schrauben M 8 einziehen o. Schrauben ausbauen und Flachstahl-Teile ablegen.
IN0030315001400 | SCHACHT-FLANSCHVERB. MONTIEREN | EUR | ST | 1 | 1.1 | 40.92 |  |  | 2 Schachtenden ausrichten, 2 Garnituren Flachstahl (8Teile) beilegen und Schrauben M 8 einziehen o. Schrauben ausbauen und Flachstahl-Teile ablegen.
IN0030315001600 | SCHACHT-FLANSCHVERB. MONTIEREN | EUR | ST | 1 | 1.2 | 44.64 |  |  | 2 Schachtenden ausrichten, 2 Garnituren Flachstahl (8Teile) beilegen und Schrauben M 8 einziehen o. Schrauben ausbauen und Flachstahl-Teile ablegen.
IN0030315001800 | SCHACHT-FLANSCHVERB. MONTIEREN | EUR | ST | 1 | 1.417 | 52.7 |  |  | 2 Schachtenden ausrichten, 2 Garnituren Flachstahl (8Teile) beilegen und Schrauben M 8 einziehen o. Schrauben ausbauen und Flachstahl-Teile ablegen.
IN0030315002000 | SCHACHT-FLANSCHVERB. MONTIEREN | EUR | ST | 1 | 1.533 | 57.04 |  |  | 2 Schachtenden ausrichten, 2 Garnituren Flachstahl (8Teile) beilegen und Schrauben M 8 einziehen o. Schrauben ausbauen und Flachstahl-Teile ablegen.
IN0030315002200 | SCHACHT-FLANSCHVERB. MONTIEREN | EUR | ST | 1 | 1.65 | 61.38 |  |  | 2 Schachtenden ausrichten, 2 Garnituren Flachstahl (8Teile) beilegen und Schrauben M 8 einziehen o. Schrauben ausbauen und Flachstahl-Teile ablegen.
IN0030315002400 | SCHACHT-FLANSCHVERB. MONTIEREN | EUR | ST | 1 | 1.75 | 65.1 |  |  | 2 Schachtenden ausrichten, 2 Garnituren Flachstahl (8Teile) beilegen und Schrauben M 8 einziehen o. Schrauben ausbauen und Flachstahl-Teile ablegen.
IN0030315002600 | SCHACHT-FLANSCHVERB. MONTIEREN | EUR | ST | 1 | 1.967 | 73.16 |  |  | 2 Schachtenden ausrichten, 2 Garnituren Flachstahl (8Teile) beilegen und Schrauben M 8 einziehen o. Schrauben ausbauen und Flachstahl-Teile ablegen.
IN0030315002800 | SCHACHT-FLANSCHVERB. MONTIEREN | EUR | ST | 1 | 2.083 | 77.5 |  |  | 2 Schachtenden ausrichten, 2 Garnituren Flachstahl (8Teile) beilegen und Schrauben M 8 einziehen o. Schrauben ausbauen und Flachstahl-Teile ablegen.
IN0030315003000 | SCHACHT-FLANSCHVERB. MONTIEREN | EUR | ST | 1 | 2.183 | 81.22 |  |  | 2 Schachtenden ausrichten, 2 Garnituren Flachstahl (8Teile) beilegen und Schrauben M 8 einziehen o. Schrauben ausbauen und Flachstahl-Teile ablegen.
IN0030315003200 | SCHACHT-FLANSCHVERB. MONTIEREN | EUR | ST | 1 | 2.3 | 85.56 |  |  | 2 Schachtenden ausrichten, 2 Garnituren Flachstahl (8Teile) beilegen und Schrauben M 8 einziehen o. Schrauben ausbauen und Flachstahl-Teile ablegen.
IN0030315003400 | SCHACHT-FLANSCHVERB. MONTIEREN | EUR | ST | 1 | 2.517 | 93.62 |  |  | 2 Schachtenden ausrichten, 2 Garnituren Flachstahl (8Teile) beilegen und Schrauben M 8 einziehen o. Schrauben ausbauen und Flachstahl-Teile ablegen.
IN0030315003600 | SCHACHT-FLANSCHVERB. MONTIEREN | EUR | ST | 1 | 2.633 | 97.96 |  |  | 2 Schachtenden ausrichten, 2 Garnituren Flachstahl (8Teile) beilegen und Schrauben M 8 einziehen o. Schrauben ausbauen und Flachstahl-Teile ablegen.
IN0030315004000 | SCHACHT-FLANSCHVERB. MONTIEREN | EUR | ST | 1 | 2.85 | 106.02 |  |  | 2 Schachtenden ausrichten, 2 Garnituren Flachstahl (8Teile) beilegen und Schrauben M 8 einziehen o. Schrauben ausbauen und Flachstahl-Teile ablegen.
IN0030316000600 | SCHACHT-FLANSCHVERB. LOESEN | EUR | ST | 1 | 0.367 | 13.64 |  |  | Arbeitsausführung wie AAP 015.
IN0030316000800 | SCHACHT-FLANSCHVERB. LOESEN | EUR | ST | 1 | 0.442 | 16.43 |  |  | Arbeitsausführung wie AAP 015.
IN0030316000900 | SCHACHT-FLANSCHVERB. LOESEN | EUR | ST | 1 | 0.508 | 18.91 |  |  | Arbeitsausführung wie AAP 015.
IN0030316001000 | SCHACHT-FLANSCHVERB. LOESEN | EUR | ST | 1 | 0.583 | 21.7 |  |  | Arbeitsausführung wie AAP 015.
IN0030316001200 | SCHACHT-FLANSCHVERB. LOESEN | EUR | ST | 1 | 0.658 | 24.49 |  |  | Arbeitsausführung wie AAP 015.
IN0030316001400 | SCHACHT-FLANSCHVERB. LOESEN | EUR | ST | 1 | 0.733 | 27.28 |  |  | Arbeitsausführung wie AAP 015.
IN0030316001600 | SCHACHT-FLANSCHVERB. LOESEN | EUR | ST | 1 | 0.808 | 30.07 |  |  | Arbeitsausführung wie AAP 015.
IN0030316001800 | SCHACHT-FLANSCHVERB. LOESEN | EUR | ST | 1 | 0.95 | 35.34 |  |  | Arbeitsausführung wie AAP 015.
IN0030316002000 | SCHACHT-FLANSCHVERB. LOESEN | EUR | ST | 1 | 1.017 | 37.82 |  |  | Arbeitsausführung wie AAP 015.
IN0030316002200 | SCHACHT-FLANSCHVERB. LOESEN | EUR | ST | 1 | 1.1 | 40.92 |  |  | Arbeitsausführung wie AAP 015.
IN0030316002400 | SCHACHT-FLANSCHVERB. LOESEN | EUR | ST | 1 | 1.167 | 43.4 |  |  | Arbeitsausführung wie AAP 015.
IN0030316002600 | SCHACHT-FLANSCHVERB. LOESEN | EUR | ST | 1 | 1.317 | 48.98 |  |  | Arbeitsausführung wie AAP 015.
IN0030316002800 | SCHACHT-FLANSCHVERB. LOESEN | EUR | ST | 1 | 1.383 | 51.46 |  |  | Arbeitsausführung wie AAP 015.
IN0030316003000 | SCHACHT-FLANSCHVERB. LOESEN | EUR | ST | 1 | 1.45 | 53.94 |  |  | Arbeitsausführung wie AAP 015.
IN0030316003200 | SCHACHT-FLANSCHVERB. LOESEN | EUR | ST | 1 | 1.533 | 57.04 |  |  | Arbeitsausführung wie AAP 015.
IN0030316003400 | SCHACHT-FLANSCHVERB. LOESEN | EUR | ST | 1 | 1.683 | 62.62 |  |  | Arbeitsausführung wie AAP 015.
IN0030316003600 | SCHACHT-FLANSCHVERB. LOESEN | EUR | ST | 1 | 1.75 | 65.1 |  |  | Arbeitsausführung wie AAP 015.
IN0030316004000 | SCHACHT-FLANSCHVERB. LOESEN | EUR | ST | 1 | 1.9 | 70.68 |  |  | Arbeitsausführung wie AAP 015.
IN0030317000600 | FLACHST.(4T.)HERRICHT.,BOHREN | EUR | ST | 1 | 0.475 | 17.67 |  |  | Flachstahl (4Teile) herrichten, bohren 4 Flachstahl-Stücke 40/6 (1 Garnitur pro Schachtbund) herrichten, Löcher anzeichnen und 9 mm d bohren.
IN0030317000800 | FLACHST.(4T.)HERRICHT.,BOHREN | EUR | ST | 1 | 0.508 | 18.91 |  |  | Flachstahl (4Teile) herrichten, bohren 4 Flachstahl-Stücke 40/6 (1 Garnitur pro Schachtbund) herrichten, Löcher anzeichnen und 9 mm d bohren.
IN0030317000900 | FLACHST.(4T.)HERRICHT.,BOHREN | EUR | ST | 1 | 0.55 | 20.46 |  |  | Flachstahl (4Teile) herrichten, bohren 4 Flachstahl-Stücke 40/6 (1 Garnitur pro Schachtbund) herrichten, Löcher anzeichnen und 9 mm d bohren.
IN0030317001000 | FLACHST.(4T.)HERRICHT.,BOHREN | EUR | ST | 1 | 0.583 | 21.7 |  |  | Flachstahl (4Teile) herrichten, bohren 4 Flachstahl-Stücke 40/6 (1 Garnitur pro Schachtbund) herrichten, Löcher anzeichnen und 9 mm d bohren.
IN0030317001200 | FLACHST.(4T.)HERRICHT.,BOHREN | EUR | ST | 1 | 0.625 | 23.25 |  |  | Flachstahl (4Teile) herrichten, bohren 4 Flachstahl-Stücke 40/6 (1 Garnitur pro Schachtbund) herrichten, Löcher anzeichnen und 9 mm d bohren.
IN0030317001400 | FLACHST.(4T.)HERRICHT.,BOHREN | EUR | ST | 1 | 0.658 | 24.49 |  |  | Flachstahl (4Teile) herrichten, bohren 4 Flachstahl-Stücke 40/6 (1 Garnitur pro Schachtbund) herrichten, Löcher anzeichnen und 9 mm d bohren.
IN0030317001600 | FLACHST.(4T.)HERRICHT.,BOHREN | EUR | ST | 1 | 0.692 | 25.73 |  |  | Flachstahl (4Teile) herrichten, bohren 4 Flachstahl-Stücke 40/6 (1 Garnitur pro Schachtbund) herrichten, Löcher anzeichnen und 9 mm d bohren.
IN0030317001800 | FLACHST.(4T.)HERRICHT.,BOHREN | EUR | ST | 1 | 0.767 | 28.52 |  |  | Flachstahl (4Teile) herrichten, bohren 4 Flachstahl-Stücke 40/6 (1 Garnitur pro Schachtbund) herrichten, Löcher anzeichnen und 9 mm d bohren.
IN0030317002000 | FLACHST.(4T.)HERRICHT.,BOHREN | EUR | ST | 1 | 0.808 | 30.07 |  |  | Flachstahl (4Teile) herrichten, bohren 4 Flachstahl-Stücke 40/6 (1 Garnitur pro Schachtbund) herrichten, Löcher anzeichnen und 9 mm d bohren.
IN0030317002200 | FLACHST.(4T.)HERRICHT.,BOHREN | EUR | ST | 1 | 0.842 | 31.31 |  |  | Flachstahl (4Teile) herrichten, bohren 4 Flachstahl-Stücke 40/6 (1 Garnitur pro Schachtbund) herrichten, Löcher anzeichnen und 9 mm d bohren.
IN0030317002400 | FLACHST.(4T.)HERRICHT.,BOHREN | EUR | ST | 1 | 0.875 | 32.55 |  |  | Flachstahl (4Teile) herrichten, bohren 4 Flachstahl-Stücke 40/6 (1 Garnitur pro Schachtbund) herrichten, Löcher anzeichnen und 9 mm d bohren.
IN0030317002600 | FLACHST.(4T.)HERRICHT.,BOHREN | EUR | ST | 1 | 0.95 | 35.34 |  |  | Flachstahl (4Teile) herrichten, bohren 4 Flachstahl-Stücke 40/6 (1 Garnitur pro Schachtbund) herrichten, Löcher anzeichnen und 9 mm d bohren.
IN0030317002800 | FLACHST.(4T.)HERRICHT.,BOHREN | EUR | ST | 1 | 0.983 | 36.58 |  |  | Flachstahl (4Teile) herrichten, bohren 4 Flachstahl-Stücke 40/6 (1 Garnitur pro Schachtbund) herrichten, Löcher anzeichnen und 9 mm d bohren.
IN0030317003000 | FLACHST.(4T.)HERRICHT.,BOHREN | EUR | ST | 1 | 1.017 | 37.82 |  |  | Flachstahl (4Teile) herrichten, bohren 4 Flachstahl-Stücke 40/6 (1 Garnitur pro Schachtbund) herrichten, Löcher anzeichnen und 9 mm d bohren.
IN0030317003200 | FLACHST.(4T.)HERRICHT.,BOHREN | EUR | ST | 1 | 1.067 | 39.68 |  |  | Flachstahl (4Teile) herrichten, bohren 4 Flachstahl-Stücke 40/6 (1 Garnitur pro Schachtbund) herrichten, Löcher anzeichnen und 9 mm d bohren.
IN0030317003400 | FLACHST.(4T.)HERRICHT.,BOHREN | EUR | ST | 1 | 1.133 | 42.16 |  |  | Flachstahl (4Teile) herrichten, bohren 4 Flachstahl-Stücke 40/6 (1 Garnitur pro Schachtbund) herrichten, Löcher anzeichnen und 9 mm d bohren.
IN0030317003600 | FLACHST.(4T.)HERRICHT.,BOHREN | EUR | ST | 1 | 1.167 | 43.4 |  |  | Flachstahl (4Teile) herrichten, bohren 4 Flachstahl-Stücke 40/6 (1 Garnitur pro Schachtbund) herrichten, Löcher anzeichnen und 9 mm d bohren.
IN0030317004000 | FLACHST.(4T.)HERRICHT.,BOHREN | EUR | ST | 1 | 1.233 | 45.88 |  |  | Flachstahl (4Teile) herrichten, bohren 4 Flachstahl-Stücke 40/6 (1 Garnitur pro Schachtbund) herrichten, Löcher anzeichnen und 9 mm d bohren.
IN0030318000600 | FLACHSTAHL(4T.)STREICHEN | EUR | ST | 1 | 0.055 | 2.05 |  |  | Flachstahl (4 Teile) streichen 4 Flachstahl-Stücke 40/6 (1 Garnitur pro Schachtbund) streichen.
IN0030318000800 | FLACHSTAHL(4T.)STREICHEN | EUR | ST | 1 | 0.055 | 2.05 |  |  | Flachstahl (4 Teile) streichen 4 Flachstahl-Stücke 40/6 (1 Garnitur pro Schachtbund) streichen.
IN0030318000900 | FLACHSTAHL(4T.)STREICHEN | EUR | ST | 1 | 0.055 | 2.05 |  |  | Flachstahl (4 Teile) streichen 4 Flachstahl-Stücke 40/6 (1 Garnitur pro Schachtbund) streichen.
IN0030318001000 | FLACHSTAHL(4T.)STREICHEN | EUR | ST | 1 | 0.055 | 2.05 |  |  | Flachstahl (4 Teile) streichen 4 Flachstahl-Stücke 40/6 (1 Garnitur pro Schachtbund) streichen.
IN0030318001200 | FLACHSTAHL(4T.)STREICHEN | EUR | ST | 1 | 0.073 | 2.73 |  |  | Flachstahl (4 Teile) streichen 4 Flachstahl-Stücke 40/6 (1 Garnitur pro Schachtbund) streichen.
IN0030318001400 | FLACHSTAHL(4T.)STREICHEN | EUR | ST | 1 | 0.073 | 2.73 |  |  | Flachstahl (4 Teile) streichen 4 Flachstahl-Stücke 40/6 (1 Garnitur pro Schachtbund) streichen.
IN0030318001600 | FLACHSTAHL(4T.)STREICHEN | EUR | ST | 1 | 0.073 | 2.73 |  |  | Flachstahl (4 Teile) streichen 4 Flachstahl-Stücke 40/6 (1 Garnitur pro Schachtbund) streichen.
IN0030318001800 | FLACHSTAHL(4T.)STREICHEN | EUR | ST | 1 | 0.073 | 2.73 |  |  | Flachstahl (4 Teile) streichen 4 Flachstahl-Stücke 40/6 (1 Garnitur pro Schachtbund) streichen.
IN0030318002000 | FLACHSTAHL(4T.)STREICHEN | EUR | ST | 1 | 0.073 | 2.73 |  |  | Flachstahl (4 Teile) streichen 4 Flachstahl-Stücke 40/6 (1 Garnitur pro Schachtbund) streichen.
IN0030318002200 | FLACHSTAHL(4T.)STREICHEN | EUR | ST | 1 | 0.092 | 3.41 |  |  | Flachstahl (4 Teile) streichen 4 Flachstahl-Stücke 40/6 (1 Garnitur pro Schachtbund) streichen.
IN0030318002400 | FLACHSTAHL(4T.)STREICHEN | EUR | ST | 1 | 0.092 | 3.41 |  |  | Flachstahl (4 Teile) streichen 4 Flachstahl-Stücke 40/6 (1 Garnitur pro Schachtbund) streichen.
IN0030318002600 | FLACHSTAHL(4T.)STREICHEN | EUR | ST | 1 | 0.092 | 3.41 |  |  | Flachstahl (4 Teile) streichen 4 Flachstahl-Stücke 40/6 (1 Garnitur pro Schachtbund) streichen.
IN0030318002800 | FLACHSTAHL(4T.)STREICHEN | EUR | ST | 1 | 0.092 | 3.41 |  |  | Flachstahl (4 Teile) streichen 4 Flachstahl-Stücke 40/6 (1 Garnitur pro Schachtbund) streichen.
IN0030318003000 | FLACHSTAHL(4T.)STREICHEN | EUR | ST | 1 | 0.092 | 3.41 |  |  | Flachstahl (4 Teile) streichen 4 Flachstahl-Stücke 40/6 (1 Garnitur pro Schachtbund) streichen.
IN0030318003200 | FLACHSTAHL(4T.)STREICHEN | EUR | ST | 1 | 0.108 | 4.03 |  |  | Flachstahl (4 Teile) streichen 4 Flachstahl-Stücke 40/6 (1 Garnitur pro Schachtbund) streichen.
IN0030318003400 | FLACHSTAHL(4T.)STREICHEN | EUR | ST | 1 | 0.108 | 4.03 |  |  | Flachstahl (4 Teile) streichen 4 Flachstahl-Stücke 40/6 (1 Garnitur pro Schachtbund) streichen.
IN0030318003600 | FLACHSTAHL(4T.)STREICHEN | EUR | ST | 1 | 0.108 | 4.03 |  |  | Flachstahl (4 Teile) streichen 4 Flachstahl-Stücke 40/6 (1 Garnitur pro Schachtbund) streichen.
IN0030318004000 | FLACHSTAHL(4T.)STREICHEN | EUR | ST | 1 | 0.108 | 4.03 |  |  | Flachstahl (4 Teile) streichen 4 Flachstahl-Stücke 40/6 (1 Garnitur pro Schachtbund) streichen.
IN0030320000600 | SCHACHTBUND BOHREN | EUR | ST | 1 | 0.125 | 4.65 |  |  | Bohrschablone auf- u. abspannen, Löcher 9 mm d mit Handbohrmaschine bohren.
IN0030320000800 | SCHACHTBUND BOHREN | EUR | ST | 1 | 0.15 | 5.58 |  |  | Bohrschablone auf- u. abspannen, Löcher 9 mm d mit Handbohrmaschine bohren.
IN0030320000900 | SCHACHTBUND BOHREN | EUR | ST | 1 | 0.167 | 6.2 |  |  | Bohrschablone auf- u. abspannen, Löcher 9 mm d mit Handbohrmaschine bohren.
IN0030320001000 | SCHACHTBUND BOHREN | EUR | ST | 1 | 0.183 | 6.82 |  |  | Bohrschablone auf- u. abspannen, Löcher 9 mm d mit Handbohrmaschine bohren.
IN0030320001200 | SCHACHTBUND BOHREN | EUR | ST | 1 | 0.2 | 7.44 |  |  | Bohrschablone auf- u. abspannen, Löcher 9 mm d mit Handbohrmaschine bohren.
IN0030320001400 | SCHACHTBUND BOHREN | EUR | ST | 1 | 0.217 | 8.06 |  |  | Bohrschablone auf- u. abspannen, Löcher 9 mm d mit Handbohrmaschine bohren.
IN0030320001600 | SCHACHTBUND BOHREN | EUR | ST | 1 | 0.233 | 8.68 |  |  | Bohrschablone auf- u. abspannen, Löcher 9 mm d mit Handbohrmaschine bohren.
IN0030320001800 | SCHACHTBUND BOHREN | EUR | ST | 1 | 0.258 | 9.61 |  |  | Bohrschablone auf- u. abspannen, Löcher 9 mm d mit Handbohrmaschine bohren.
IN0030320002000 | SCHACHTBUND BOHREN | EUR | ST | 1 | 0.275 | 10.23 |  |  | Bohrschablone auf- u. abspannen, Löcher 9 mm d mit Handbohrmaschine bohren.
IN0030320002200 | SCHACHTBUND BOHREN | EUR | ST | 1 | 0.308 | 11.47 |  |  | Bohrschablone auf- u. abspannen, Löcher 9 mm d mit Handbohrmaschine bohren.
IN0030320002400 | SCHACHTBUND BOHREN | EUR | ST | 1 | 0.333 | 12.4 |  |  | Bohrschablone auf- u. abspannen, Löcher 9 mm d mit Handbohrmaschine bohren.
IN0030320002600 | SCHACHTBUND BOHREN | EUR | ST | 1 | 0.35 | 13.02 |  |  | Bohrschablone auf- u. abspannen, Löcher 9 mm d mit Handbohrmaschine bohren.
IN0030320002800 | SCHACHTBUND BOHREN | EUR | ST | 1 | 0.367 | 13.64 |  |  | Bohrschablone auf- u. abspannen, Löcher 9 mm d mit Handbohrmaschine bohren.
IN0030320003000 | SCHACHTBUND BOHREN | EUR | ST | 1 | 0.383 | 14.26 |  |  | Bohrschablone auf- u. abspannen, Löcher 9 mm d mit Handbohrmaschine bohren.
IN0030320003200 | SCHACHTBUND BOHREN | EUR | ST | 1 | 0.4 | 14.88 |  |  | Bohrschablone auf- u. abspannen, Löcher 9 mm d mit Handbohrmaschine bohren.
IN0030320003400 | SCHACHTBUND BOHREN | EUR | ST | 1 | 0.442 | 16.43 |  |  | Bohrschablone auf- u. abspannen, Löcher 9 mm d mit Handbohrmaschine bohren.
IN0030320003600 | SCHACHTBUND BOHREN | EUR | ST | 1 | 0.458 | 17.05 |  |  | Bohrschablone auf- u. abspannen, Löcher 9 mm d mit Handbohrmaschine bohren.
IN0030320004000 | SCHACHTBUND BOHREN | EUR | ST | 1 | 0.492 | 18.29 |  |  | Bohrschablone auf- u. abspannen, Löcher 9 mm d mit Handbohrmaschine bohren.
IN0030322000600 | DICHTUNG ANFERTIGEN | EUR | ST | 1 | 0.15 | 5.58 |  |  | 1 Dichtung anzeichnen und mit elektrisch geheiztem Messer schneiden oder 4 Sreifen wie vorher schneiden und 4 Eckstöße Heizelemt-Stumpfschweißen und Schweißschmelz entfernen. Material: 3 - 5 mm Weich-PVC.
IN0030322000800 | DICHTUNG ANFERTIGEN | EUR | ST | 1 | 0.183 | 6.82 |  |  | 1 Dichtung anzeichnen und mit elektrisch geheiztem Messer schneiden oder 4 Sreifen wie vorher schneiden und 4 Eckstöße Heizelemt-Stumpfschweißen und Schweißschmelz entfernen. Material: 3 - 5 mm Weich-PVC.
IN0030322000900 | DICHTUNG ANFERTIGEN | EUR | ST | 1 | 0.2 | 7.44 |  |  | 1 Dichtung anzeichnen und mit elektrisch geheiztem Messer schneiden oder 4 Sreifen wie vorher schneiden und 4 Eckstöße Heizelemt-Stumpfschweißen und Schweißschmelz entfernen. Material: 3 - 5 mm Weich-PVC.
IN0030322001000 | DICHTUNG ANFERTIGEN | EUR | ST | 1 | 0.217 | 8.06 |  |  | 1 Dichtung anzeichnen und mit elektrisch geheiztem Messer schneiden oder 4 Sreifen wie vorher schneiden und 4 Eckstöße Heizelemt-Stumpfschweißen und Schweißschmelz entfernen. Material: 3 - 5 mm Weich-PVC.
IN0030322001200 | DICHTUNG ANFERTIGEN | EUR | ST | 1 | 0.258 | 9.61 |  |  | 1 Dichtung anzeichnen und mit elektrisch geheiztem Messer schneiden oder 4 Sreifen wie vorher schneiden und 4 Eckstöße Heizelemt-Stumpfschweißen und Schweißschmelz entfernen. Material: 3 - 5 mm Weich-PVC.
IN0030322001400 | DICHTUNG ANFERTIGEN | EUR | ST | 1 | 0.292 | 10.85 |  |  | 1 Dichtung anzeichnen und mit elektrisch geheiztem Messer schneiden oder 4 Sreifen wie vorher schneiden und 4 Eckstöße Heizelemt-Stumpfschweißen und Schweißschmelz entfernen. Material: 3 - 5 mm Weich-PVC.
IN0030322001600 | DICHTUNG ANFERTIGEN | EUR | ST | 1 | 0.333 | 12.4 |  |  | 1 Dichtung anzeichnen und mit elektrisch geheiztem Messer schneiden oder 4 Sreifen wie vorher schneiden und 4 Eckstöße Heizelemt-Stumpfschweißen und Schweißschmelz entfernen. Material: 3 - 5 mm Weich-PVC.
IN0030322001800 | DICHTUNG ANFERTIGEN | EUR | ST | 1 | 0.367 | 13.64 |  |  | 1 Dichtung anzeichnen und mit elektrisch geheiztem Messer schneiden oder 4 Sreifen wie vorher schneiden und 4 Eckstöße Heizelemt-Stumpfschweißen und Schweißschmelz entfernen. Material: 3 - 5 mm Weich-PVC.
IN0030322002000 | DICHTUNG ANFERTIGEN | EUR | ST | 1 | 0.4 | 14.88 |  |  | 1 Dichtung anzeichnen und mit elektrisch geheiztem Messer schneiden oder 4 Sreifen wie vorher schneiden und 4 Eckstöße Heizelemt-Stumpfschweißen und Schweißschmelz entfernen. Material: 3 - 5 mm Weich-PVC.
IN0030322002200 | DICHTUNG ANFERTIGEN | EUR | ST | 1 | 0.442 | 16.43 |  |  | 1 Dichtung anzeichnen und mit elektrisch geheiztem Messer schneiden oder 4 Sreifen wie vorher schneiden und 4 Eckstöße Heizelemt-Stumpfschweißen und Schweißschmelz entfernen. Material: 3 - 5 mm Weich-PVC.
IN0030322002400 | DICHTUNG ANFERTIGEN | EUR | ST | 1 | 0.475 | 17.67 |  |  | 1 Dichtung anzeichnen und mit elektrisch geheiztem Messer schneiden oder 4 Sreifen wie vorher schneiden und 4 Eckstöße Heizelemt-Stumpfschweißen und Schweißschmelz entfernen. Material: 3 - 5 mm Weich-PVC.
IN0030323000600 | DICHTUNG LOCHEN | EUR | ST | 1 | 0.092 | 3.41 |  |  | Löcher anzeichnen u. mit Locheisen ausschlagen. Material: 3-5 mm Weich-PVC.
IN0030323000800 | DICHTUNG LOCHEN | EUR | ST | 1 | 0.108 | 4.03 |  |  | Löcher anzeichnen u. mit Locheisen ausschlagen. Material: 3-5 mm Weich-PVC.
IN0030323000900 | DICHTUNG LOCHEN | EUR | ST | 1 | 0.125 | 4.65 |  |  | Löcher anzeichnen u. mit Locheisen ausschlagen. Material: 3-5 mm Weich-PVC.
IN0030323001000 | DICHTUNG LOCHEN | EUR | ST | 1 | 0.15 | 5.58 |  |  | Löcher anzeichnen u. mit Locheisen ausschlagen. Material: 3-5 mm Weich-PVC.
IN0030323001200 | DICHTUNG LOCHEN | EUR | ST | 1 | 0.167 | 6.2 |  |  | Löcher anzeichnen u. mit Locheisen ausschlagen. Material: 3-5 mm Weich-PVC.
IN0030323001400 | DICHTUNG LOCHEN | EUR | ST | 1 | 0.183 | 6.82 |  |  | Löcher anzeichnen u. mit Locheisen ausschlagen. Material: 3-5 mm Weich-PVC.
IN0030323001600 | DICHTUNG LOCHEN | EUR | ST | 1 | 0.2 | 7.44 |  |  | Löcher anzeichnen u. mit Locheisen ausschlagen. Material: 3-5 mm Weich-PVC.
IN0030323001800 | DICHTUNG LOCHEN | EUR | ST | 1 | 0.233 | 8.68 |  |  | Löcher anzeichnen u. mit Locheisen ausschlagen. Material: 3-5 mm Weich-PVC.
IN0030323002000 | DICHTUNG LOCHEN | EUR | ST | 1 | 0.258 | 9.61 |  |  | Löcher anzeichnen u. mit Locheisen ausschlagen. Material: 3-5 mm Weich-PVC.
IN0030323002200 | DICHTUNG LOCHEN | EUR | ST | 1 | 0.275 | 10.23 |  |  | Löcher anzeichnen u. mit Locheisen ausschlagen. Material: 3-5 mm Weich-PVC.
IN0030323002400 | DICHTUNG LOCHEN | EUR | ST | 1 | 0.292 | 10.85 |  |  | Löcher anzeichnen u. mit Locheisen ausschlagen. Material: 3-5 mm Weich-PVC.
IN0030323002600 | DICHTUNG LOCHEN | EUR | ST | 1 | 0.333 | 12.4 |  |  | Löcher anzeichnen u. mit Locheisen ausschlagen. Material: 3-5 mm Weich-PVC.
IN0030323002800 | DICHTUNG LOCHEN | EUR | ST | 1 | 0.35 | 13.02 |  |  | Löcher anzeichnen u. mit Locheisen ausschlagen. Material: 3-5 mm Weich-PVC.
IN0030323003000 | DICHTUNG LOCHEN | EUR | ST | 1 | 0.367 | 13.64 |  |  | Löcher anzeichnen u. mit Locheisen ausschlagen. Material: 3-5 mm Weich-PVC.
IN0030323003200 | DICHTUNG LOCHEN | EUR | ST | 1 | 0.383 | 14.26 |  |  | Löcher anzeichnen u. mit Locheisen ausschlagen. Material: 3-5 mm Weich-PVC.
IN0030323003400 | DICHTUNG LOCHEN | EUR | ST | 1 | 0.417 | 15.5 |  |  | Löcher anzeichnen u. mit Locheisen ausschlagen. Material: 3-5 mm Weich-PVC.
IN0030323003600 | DICHTUNG LOCHEN | EUR | ST | 1 | 0.442 | 16.43 |  |  | Löcher anzeichnen u. mit Locheisen ausschlagen. Material: 3-5 mm Weich-PVC.
IN0030323004000 | DICHTUNG LOCHEN | EUR | ST | 1 | 0.475 | 17.67 |  |  | Löcher anzeichnen u. mit Locheisen ausschlagen. Material: 3-5 mm Weich-PVC.
IN0030324000600 | DICHTUNG AUFKLEBEN | EUR | ST | 1 | 0.055 | 2.05 |  |  | Schachtbund mit Klebstoff einstreichen u. Dichtung aufkleben. Material: 3 - 5 mm Weich-PVC.
IN0030324000800 | DICHTUNG AUFKLEBEN | EUR | ST | 1 | 0.073 | 2.73 |  |  | Schachtbund mit Klebstoff einstreichen u. Dichtung aufkleben. Material: 3 - 5 mm Weich-PVC.
IN0030324000900 | DICHTUNG AUFKLEBEN | EUR | ST | 1 | 0.073 | 2.73 |  |  | Schachtbund mit Klebstoff einstreichen u. Dichtung aufkleben. Material: 3 - 5 mm Weich-PVC.
IN0030324001000 | DICHTUNG AUFKLEBEN | EUR | ST | 1 | 0.073 | 2.73 |  |  | Schachtbund mit Klebstoff einstreichen u. Dichtung aufkleben. Material: 3 - 5 mm Weich-PVC.
IN0030324001200 | DICHTUNG AUFKLEBEN | EUR | ST | 1 | 0.092 | 3.41 |  |  | Schachtbund mit Klebstoff einstreichen u. Dichtung aufkleben. Material: 3 - 5 mm Weich-PVC.
IN0030324001400 | DICHTUNG AUFKLEBEN | EUR | ST | 1 | 0.092 | 3.41 |  |  | Schachtbund mit Klebstoff einstreichen u. Dichtung aufkleben. Material: 3 - 5 mm Weich-PVC.
IN0030324001600 | DICHTUNG AUFKLEBEN | EUR | ST | 1 | 0.092 | 3.41 |  |  | Schachtbund mit Klebstoff einstreichen u. Dichtung aufkleben. Material: 3 - 5 mm Weich-PVC.
IN0030324001800 | DICHTUNG AUFKLEBEN | EUR | ST | 1 | 0.108 | 4.03 |  |  | Schachtbund mit Klebstoff einstreichen u. Dichtung aufkleben. Material: 3 - 5 mm Weich-PVC.
IN0030324002000 | DICHTUNG AUFKLEBEN | EUR | ST | 1 | 0.108 | 4.03 |  |  | Schachtbund mit Klebstoff einstreichen u. Dichtung aufkleben. Material: 3 - 5 mm Weich-PVC.
IN0030324002200 | DICHTUNG AUFKLEBEN | EUR | ST | 1 | 0.108 | 4.03 |  |  | Schachtbund mit Klebstoff einstreichen u. Dichtung aufkleben. Material: 3 - 5 mm Weich-PVC.
IN0030324002400 | DICHTUNG AUFKLEBEN | EUR | ST | 1 | 0.125 | 4.65 |  |  | Schachtbund mit Klebstoff einstreichen u. Dichtung aufkleben. Material: 3 - 5 mm Weich-PVC.
IN0030324002600 | DICHTUNG AUFKLEBEN | EUR | ST | 1 | 0.125 | 4.65 |  |  | Schachtbund mit Klebstoff einstreichen u. Dichtung aufkleben. Material: 3 - 5 mm Weich-PVC.
IN0030324002800 | DICHTUNG AUFKLEBEN | EUR | ST | 1 | 0.15 | 5.58 |  |  | Schachtbund mit Klebstoff einstreichen u. Dichtung aufkleben. Material: 3 - 5 mm Weich-PVC.
IN0030324003000 | DICHTUNG AUFKLEBEN | EUR | ST | 1 | 0.15 | 5.58 |  |  | Schachtbund mit Klebstoff einstreichen u. Dichtung aufkleben. Material: 3 - 5 mm Weich-PVC.
IN0030324003200 | DICHTUNG AUFKLEBEN | EUR | ST | 1 | 0.15 | 5.58 |  |  | Schachtbund mit Klebstoff einstreichen u. Dichtung aufkleben. Material: 3 - 5 mm Weich-PVC.
IN0030324003400 | DICHTUNG AUFKLEBEN | EUR | ST | 1 | 0.158 | 5.89 |  |  | Schachtbund mit Klebstoff einstreichen u. Dichtung aufkleben. Material: 3 - 5 mm Weich-PVC.
IN0030324003600 | DICHTUNG AUFKLEBEN | EUR | ST | 1 | 0.167 | 6.2 |  |  | Schachtbund mit Klebstoff einstreichen u. Dichtung aufkleben. Material: 3 - 5 mm Weich-PVC.
IN0030324004000 | DICHTUNG AUFKLEBEN | EUR | ST | 1 | 0.183 | 6.82 |  |  | Schachtbund mit Klebstoff einstreichen u. Dichtung aufkleben. Material: 3 - 5 mm Weich-PVC.
IN0030328000804 | BUND AN SCHACHT ANBIEGEN | EUR | ST | 1 | 1.2 | 44.64 |  |  | 4 Ecken ca. 50 mm tief von Hand einsägen, 4 Seiten anzeichnen und mit Elektro-Heizschwert abbiegen, Abkantungen 45 Grad absägen,4 Dreieck-Platten zuschneiden, 4 V-Nähte ca. 140 mm lang komplett und Bund allseitig beschneiden und verputzen.
IN0030328000805 | BUND AN SCHACHT ANBIEGEN | EUR | ST | 1 | 1.35 | 50.22 |  |  | 4 Ecken ca. 50 mm tief von Hand einsägen, 4 Seiten anzeichnen und mit Elektro-Heizschwert abbiegen, Abkantungen 45 Grad absägen,4 Dreieck-Platten zuschneiden, 4 V-Nähte ca. 140 mm lang komplett und Bund allseitig beschneiden und verputzen.
IN0030328000806 | BUND AN SCHACHT ANBIEGEN | EUR | ST | 1 | 1.417 | 52.7 |  |  | 4 Ecken ca. 50 mm tief von Hand einsägen, 4 Seiten anzeichnen und mit Elektro-Heizschwert abbiegen, Abkantungen 45 Grad absägen,4 Dreieck-Platten zuschneiden, 4 V-Nähte ca. 140 mm lang komplett und Bund allseitig beschneiden und verputzen.
IN0030328001604 | BUND AN SCHACHT ANBIEGEN | EUR | ST | 1 | 1.317 | 48.98 |  |  | 4 Ecken ca. 50 mm tief von Hand einsägen, 4 Seiten anzeichnen und mit Elektro-Heizschwert abbiegen, Abkantungen 45 Grad absägen,4 Dreieck-Platten zuschneiden, 4 V-Nähte ca. 140 mm lang komplett und Bund allseitig beschneiden und verputzen.
IN0030328001605 | BUND AN SCHACHT ANBIEGEN | EUR | ST | 1 | 1.45 | 53.94 |  |  | 4 Ecken ca. 50 mm tief von Hand einsägen, 4 Seiten anzeichnen und mit Elektro-Heizschwert abbiegen, Abkantungen 45 Grad absägen,4 Dreieck-Platten zuschneiden, 4 V-Nähte ca. 140 mm lang komplett und Bund allseitig beschneiden und verputzen.
IN0030328001606 | BUND AN SCHACHT ANBIEGEN | EUR | ST | 1 | 1.517 | 56.42 |  |  | 4 Ecken ca. 50 mm tief von Hand einsägen, 4 Seiten anzeichnen und mit Elektro-Heizschwert abbiegen, Abkantungen 45 Grad absägen,4 Dreieck-Platten zuschneiden, 4 V-Nähte ca. 140 mm lang komplett und Bund allseitig beschneiden und verputzen.
IN0030328002404 | BUND AN SCHACHT ANBIEGEN | EUR | ST | 1 | 1.483 | 55.18 |  |  | 4 Ecken ca. 50 mm tief von Hand einsägen, 4 Seiten anzeichnen und mit Elektro-Heizschwert abbiegen, Abkantungen 45 Grad absägen,4 Dreieck-Platten zuschneiden, 4 V-Nähte ca. 140 mm lang komplett und Bund allseitig beschneiden und verputzen.
IN0030328002405 | BUND AN SCHACHT ANBIEGEN | EUR | ST | 1 | 1.633 | 60.76 |  |  | 4 Ecken ca. 50 mm tief von Hand einsägen, 4 Seiten anzeichnen und mit Elektro-Heizschwert abbiegen, Abkantungen 45 Grad absägen,4 Dreieck-Platten zuschneiden, 4 V-Nähte ca. 140 mm lang komplett und Bund allseitig beschneiden und verputzen.
IN0030328002406 | BUND AN SCHACHT ANBIEGEN | EUR | ST | 1 | 1.7 | 63.24 |  |  | 4 Ecken ca. 50 mm tief von Hand einsägen, 4 Seiten anzeichnen und mit Elektro-Heizschwert abbiegen, Abkantungen 45 Grad absägen,4 Dreieck-Platten zuschneiden, 4 V-Nähte ca. 140 mm lang komplett und Bund allseitig beschneiden und verputzen.
IN0030328003204 | BUND AN SCHACHT ANBIEGEN | EUR | ST | 1 | 1.65 | 61.38 |  |  | 4 Ecken ca. 50 mm tief von Hand einsägen, 4 Seiten anzeichnen und mit Elektro-Heizschwert abbiegen, Abkantungen 45 Grad absägen,4 Dreieck-Platten zuschneiden, 4 V-Nähte ca. 140 mm lang komplett und Bund allseitig beschneiden und verputzen.
IN0030328003205 | BUND AN SCHACHT ANBIEGEN | EUR | ST | 1 | 1.783 | 66.34 |  |  | 4 Ecken ca. 50 mm tief von Hand einsägen, 4 Seiten anzeichnen und mit Elektro-Heizschwert abbiegen, Abkantungen 45 Grad absägen,4 Dreieck-Platten zuschneiden, 4 V-Nähte ca. 140 mm lang komplett und Bund allseitig beschneiden und verputzen.
IN0030328003206 | BUND AN SCHACHT ANBIEGEN | EUR | ST | 1 | 1.933 | 71.92 |  |  | 4 Ecken ca. 50 mm tief von Hand einsägen, 4 Seiten anzeichnen und mit Elektro-Heizschwert abbiegen, Abkantungen 45 Grad absägen,4 Dreieck-Platten zuschneiden, 4 V-Nähte ca. 140 mm lang komplett und Bund allseitig beschneiden und verputzen.
IN0030328004004 | BUND AN SCHACHT ANBIEGEN | EUR | ST | 1 | 1.75 | 65.1 |  |  | 4 Ecken ca. 50 mm tief von Hand einsägen, 4 Seiten anzeichnen und mit Elektro-Heizschwert abbiegen, Abkantungen 45 Grad absägen,4 Dreieck-Platten zuschneiden, 4 V-Nähte ca. 140 mm lang komplett und Bund allseitig beschneiden und verputzen.
IN0030328004005 | BUND AN SCHACHT ANBIEGEN | EUR | ST | 1 | 2.05 | 76.26 |  |  | 4 Ecken ca. 50 mm tief von Hand einsägen, 4 Seiten anzeichnen und mit Elektro-Heizschwert abbiegen, Abkantungen 45 Grad absägen,4 Dreieck-Platten zuschneiden, 4 V-Nähte ca. 140 mm lang komplett und Bund allseitig beschneiden und verputzen.
IN0030328004006 | BUND AN SCHACHT ANBIEGEN | EUR | ST | 1 | 2.267 | 84.32 |  |  | 4 Ecken ca. 50 mm tief von Hand einsägen, 4 Seiten anzeichnen und mit Elektro-Heizschwert abbiegen, Abkantungen 45 Grad absägen,4 Dreieck-Platten zuschneiden, 4 V-Nähte ca. 140 mm lang komplett und Bund allseitig beschneiden und verputzen.
IN0030330001004 | SCHACHTLEITUNG ANFERTIGEN WZ | EUR | M | 1 | 1.2 | 44.64 |  |  | 1m Schachtleitung anfertigen, Warmgas- Ziehschweißen. Schacht zuschneiden, 4 x abbiegen, Längsnaht vorbereiten, heften und 1 Wurzellage WZ 3 mm d. 1 Decklage Profildraht bis 5 mm Wd o. 2 Decklagen Profildraht bei 6 mm Wd (über 2000 mm Umfang = 2 Teile zuschneiden und 2 Längsnähte).
IN0030330001005 | SCHACHTLEITUNG ANFERTIGEN WZ | EUR | M | 1 | 1.483 | 55.18 |  |  | 1m Schachtleitung anfertigen, Warmgas- Ziehschweißen. Schacht zuschneiden, 4 x abbiegen, Längsnaht vorbereiten, heften und 1 Wurzellage WZ 3 mm d. 1 Decklage Profildraht bis 5 mm Wd o. 2 Decklagen Profildraht bei 6 mm Wd (über 2000 mm Umfang = 2 Teile zuschneiden und 2 Längsnähte).
IN0030330001006 | SCHACHTLEITUNG ANFERTIGEN WZ | EUR | M | 1 | 1.85 | 68.82 |  |  | 1m Schachtleitung anfertigen, Warmgas- Ziehschweißen. Schacht zuschneiden, 4 x abbiegen, Längsnaht vorbereiten, heften und 1 Wurzellage WZ 3 mm d. 1 Decklage Profildraht bis 5 mm Wd o. 2 Decklagen Profildraht bei 6 mm Wd (über 2000 mm Umfang = 2 Teile zuschneiden und 2 Längsnähte).
IN0030330002004 | SCHACHTLEITUNG ANFERTIGEN WZ | EUR | M | 1 | 1.383 | 51.46 |  |  | 1m Schachtleitung anfertigen, Warmgas- Ziehschweißen. Schacht zuschneiden, 4 x abbiegen, Längsnaht vorbereiten, heften und 1 Wurzellage WZ 3 mm d. 1 Decklage Profildraht bis 5 mm Wd o. 2 Decklagen Profildraht bei 6 mm Wd (über 2000 mm Umfang = 2 Teile zuschneiden und 2 Längsnähte).
IN0030330002005 | SCHACHTLEITUNG ANFERTIGEN WZ | EUR | M | 1 | 1.733 | 64.48 |  |  | 1m Schachtleitung anfertigen, Warmgas- Ziehschweißen. Schacht zuschneiden, 4 x abbiegen, Längsnaht vorbereiten, heften und 1 Wurzellage WZ 3 mm d. 1 Decklage Profildraht bis 5 mm Wd o. 2 Decklagen Profildraht bei 6 mm Wd (über 2000 mm Umfang = 2 Teile zuschneiden und 2 Längsnähte).
IN0030330002006 | SCHACHTLEITUNG ANFERTIGEN WZ | EUR | M | 1 | 2.15 | 79.98 |  |  | 1m Schachtleitung anfertigen, Warmgas- Ziehschweißen. Schacht zuschneiden, 4 x abbiegen, Längsnaht vorbereiten, heften und 1 Wurzellage WZ 3 mm d. 1 Decklage Profildraht bis 5 mm Wd o. 2 Decklagen Profildraht bei 6 mm Wd (über 2000 mm Umfang = 2 Teile zuschneiden und 2 Längsnähte).
IN0030330003004 | SCHACHTLEITUNG ANFERTIGEN WZ | EUR | M | 1 | 2 | 74.4 |  |  | 1m Schachtleitung anfertigen, Warmgas- Ziehschweißen. Schacht zuschneiden, 4 x abbiegen, Längsnaht vorbereiten, heften und 1 Wurzellage WZ 3 mm d. 1 Decklage Profildraht bis 5 mm Wd o. 2 Decklagen Profildraht bei 6 mm Wd (über 2000 mm Umfang = 2 Teile zuschneiden und 2 Längsnähte).
IN0030330003005 | SCHACHTLEITUNG ANFERTIGEN WZ | EUR | M | 1 | 2.4 | 89.28 |  |  | 1m Schachtleitung anfertigen, Warmgas- Ziehschweißen. Schacht zuschneiden, 4 x abbiegen, Längsnaht vorbereiten, heften und 1 Wurzellage WZ 3 mm d. 1 Decklage Profildraht bis 5 mm Wd o. 2 Decklagen Profildraht bei 6 mm Wd (über 2000 mm Umfang = 2 Teile zuschneiden und 2 Längsnähte).
IN0030330003006 | SCHACHTLEITUNG ANFERTIGEN WZ | EUR | M | 1 | 3 | 111.6 |  |  | 1m Schachtleitung anfertigen, Warmgas- Ziehschweißen. Schacht zuschneiden, 4 x abbiegen, Längsnaht vorbereiten, heften und 1 Wurzellage WZ 3 mm d. 1 Decklage Profildraht bis 5 mm Wd o. 2 Decklagen Profildraht bei 6 mm Wd (über 2000 mm Umfang = 2 Teile zuschneiden und 2 Längsnähte).
IN0030330004004 | SCHACHTLEITUNG ANFERTIGEN WZ | EUR | M | 1 | 2.183 | 81.22 |  |  | 1m Schachtleitung anfertigen, Warmgas- Ziehschweißen. Schacht zuschneiden, 4 x abbiegen, Längsnaht vorbereiten, heften und 1 Wurzellage WZ 3 mm d. 1 Decklage Profildraht bis 5 mm Wd o. 2 Decklagen Profildraht bei 6 mm Wd (über 2000 mm Umfang = 2 Teile zuschneiden und 2 Längsnähte).
IN0030330004005 | SCHACHTLEITUNG ANFERTIGEN WZ | EUR | M | 1 | 2.65 | 98.58 |  |  | 1m Schachtleitung anfertigen, Warmgas- Ziehschweißen. Schacht zuschneiden, 4 x abbiegen, Längsnaht vorbereiten, heften und 1 Wurzellage WZ 3 mm d. 1 Decklage Profildraht bis 5 mm Wd o. 2 Decklagen Profildraht bei 6 mm Wd (über 2000 mm Umfang = 2 Teile zuschneiden und 2 Längsnähte).
IN0030330004006 | SCHACHTLEITUNG ANFERTIGEN WZ | EUR | M | 1 | 3.267 | 121.52 |  |  | 1m Schachtleitung anfertigen, Warmgas- Ziehschweißen. Schacht zuschneiden, 4 x abbiegen, Längsnaht vorbereiten, heften und 1 Wurzellage WZ 3 mm d. 1 Decklage Profildraht bis 5 mm Wd o. 2 Decklagen Profildraht bei 6 mm Wd (über 2000 mm Umfang = 2 Teile zuschneiden und 2 Längsnähte).
IN0030332000500 | HZ-SCHACHTSCHNITT O. ABRICHTEN | EUR | ST | 1 | 0.055 | 2.05 |  |  | HZ-Schachtschnitt ohne abrichten.
IN0030332000600 | HZ-SCHACHTSCHNITT O. ABRICHTEN | EUR | ST | 1 | 0.055 | 2.05 |  |  | HZ-Schachtschnitt ohne abrichten.
IN0030332000700 | HZ-SCHACHTSCHNITT O. ABRICHTEN | EUR | ST | 1 | 0.055 | 2.05 |  |  | HZ-Schachtschnitt ohne abrichten.
IN0030332000800 | HZ-SCHACHTSCHNITT O. ABRICHTEN | EUR | ST | 1 | 0.073 | 2.73 |  |  | HZ-Schachtschnitt ohne abrichten.
IN0030332001000 | HZ-SCHACHTSCHNITT O. ABRICHTEN | EUR | ST | 1 | 0.073 | 2.73 |  |  | HZ-Schachtschnitt ohne abrichten.
IN0030332001200 | HZ-SCHACHTSCHNITT O. ABRICHTEN | EUR | ST | 1 | 0.092 | 3.41 |  |  | HZ-Schachtschnitt ohne abrichten.
IN0030332001400 | HZ-SCHACHTSCHNITT O. ABRICHTEN | EUR | ST | 1 | 0.092 | 3.41 |  |  | HZ-Schachtschnitt ohne abrichten.
IN0030332001600 | HZ-SCHACHTSCHNITT O. ABRICHTEN | EUR | ST | 1 | 0.108 | 4.03 |  |  | HZ-Schachtschnitt ohne abrichten.
IN0030332001800 | HZ-SCHACHTSCHNITT O. ABRICHTEN | EUR | ST | 1 | 0.15 | 5.58 |  |  | HZ-Schachtschnitt ohne abrichten.
IN0030332002000 | HZ-SCHACHTSCHNITT O. ABRICHTEN | EUR | ST | 1 | 0.167 | 6.2 |  |  | HZ-Schachtschnitt ohne abrichten.
IN0030332002400 | HZ-SCHACHTSCHNITT O. ABRICHTEN | EUR | ST | 1 | 0.217 | 8.06 |  |  | HZ-Schachtschnitt ohne abrichten.
IN0030332002800 | HZ-SCHACHTSCHNITT O. ABRICHTEN | EUR | ST | 1 | 0.258 | 9.61 |  |  | HZ-Schachtschnitt ohne abrichten.
IN0030332003200 | HZ-SCHACHTSCHNITT O. ABRICHTEN | EUR | ST | 1 | 0.292 | 10.85 |  |  | HZ-Schachtschnitt ohne abrichten.
IN0030332003600 | HZ-SCHACHTSCHNITT O. ABRICHTEN | EUR | ST | 1 | 0.325 | 12.09 |  |  | HZ-Schachtschnitt ohne abrichten.
IN0030332004000 | HZ-SCHACHTSCHNITT O. ABRICHTEN | EUR | ST | 1 | 0.367 | 13.64 |  |  | HZ-Schachtschnitt ohne abrichten.
IN0030335000801 | BUND AUS 4 TEILEN ANFERTIGEN | EUR | ST | 1 | 0.55 | 20.46 |  |  | Lfdm Leisten zuschneiden, 4 Gehrungsnähte sägen, Warmgas-Ziehschweißen, verputzen und Bund entgraten.
IN0030335000802 | BUND AUS 4 TEILEN ANFERTIGEN | EUR | ST | 1 | 0.808 | 30.07 |  |  | Lfdm Leisten zuschneiden, 4 Gehrungsnähte sägen, Warmgas-Ziehschweißen, verputzen und Bund entgraten.
IN0030335000803 | BUND AUS 4 TEILEN ANFERTIGEN | EUR | ST | 1 | 1.133 | 42.16 |  |  | Lfdm Leisten zuschneiden, 4 Gehrungsnähte sägen, Warmgas-Ziehschweißen, verputzen und Bund entgraten.
IN0030335001801 | BUND AUS 4 TEILEN ANFERTIGEN | EUR | ST | 1 | 0.6 | 22.32 |  |  | Lfdm Leisten zuschneiden, 4 Gehrungsnähte sägen, Warmgas-Ziehschweißen, verputzen und Bund entgraten.
IN0030335001802 | BUND AUS 4 TEILEN ANFERTIGEN | EUR | ST | 1 | 0.858 | 31.93 |  |  | Lfdm Leisten zuschneiden, 4 Gehrungsnähte sägen, Warmgas-Ziehschweißen, verputzen und Bund entgraten.
IN0030335001803 | BUND AUS 4 TEILEN ANFERTIGEN | EUR | ST | 1 | 1.217 | 45.26 |  |  | Lfdm Leisten zuschneiden, 4 Gehrungsnähte sägen, Warmgas-Ziehschweißen, verputzen und Bund entgraten.
IN0030335003001 | BUND AUS 4 TEILEN ANFERTIGEN | EUR | ST | 1 | 0.675 | 25.11 |  |  | Lfdm Leisten zuschneiden, 4 Gehrungsnähte sägen, Warmgas-Ziehschweißen, verputzen und Bund entgraten.
IN0030335003002 | BUND AUS 4 TEILEN ANFERTIGEN | EUR | ST | 1 | 0.983 | 36.58 |  |  | Lfdm Leisten zuschneiden, 4 Gehrungsnähte sägen, Warmgas-Ziehschweißen, verputzen und Bund entgraten.
IN0030335003003 | BUND AUS 4 TEILEN ANFERTIGEN | EUR | ST | 1 | 1.367 | 50.84 |  |  | Lfdm Leisten zuschneiden, 4 Gehrungsnähte sägen, Warmgas-Ziehschweißen, verputzen und Bund entgraten.
IN0030335004001 | BUND AUS 4 TEILEN ANFERTIGEN | EUR | ST | 1 | 0.733 | 27.28 |  |  | Lfdm Leisten zuschneiden, 4 Gehrungsnähte sägen, Warmgas-Ziehschweißen, verputzen und Bund entgraten.
IN0030335004002 | BUND AUS 4 TEILEN ANFERTIGEN | EUR | ST | 1 | 1.067 | 39.68 |  |  | Lfdm Leisten zuschneiden, 4 Gehrungsnähte sägen, Warmgas-Ziehschweißen, verputzen und Bund entgraten.
IN0030335004003 | BUND AUS 4 TEILEN ANFERTIGEN | EUR | ST | 1 | 1.467 | 54.56 |  |  | Lfdm Leisten zuschneiden, 4 Gehrungsnähte sägen, Warmgas-Ziehschweißen, verputzen und Bund entgraten.
IN0030337000800 | BUND ALLSEITIG AUSKLINKEN | EUR | ST | 1 | 0.433 | 16.12 |  |  | 8 Schnitte auf Kreissäge sägen und Kanten entgraten.
IN0030337001800 | BUND ALLSEITIG AUSKLINKEN | EUR | ST | 1 | 0.483 | 17.98 |  |  | 8 Schnitte auf Kreissäge sägen und Kanten entgraten.
IN0030337003000 | BUND ALLSEITIG AUSKLINKEN | EUR | ST | 1 | 0.625 | 23.25 |  |  | 8 Schnitte auf Kreissäge sägen und Kanten entgraten.
IN0030337004000 | BUND ALLSEITIG AUSKLINKEN | EUR | ST | 1 | 0.742 | 27.59 |  |  | 8 Schnitte auf Kreissäge sägen und Kanten entgraten.
IN0030338000501 | BUND AUS EINEM STUECK ANF. | EUR | ST | 1 | 0.233 | 8.68 |  |  | Bund auf Plattenmaterial anzeichnen, mit Maschine sägen, auf Maß bearbeiten, mit Ziehklinge abziehen und entgraten.
IN0030338000502 | BUND AUS EINEM STUECK ANF. | EUR | ST | 1 | 0.333 | 12.4 |  |  | Bund auf Plattenmaterial anzeichnen, mit Maschine sägen, auf Maß bearbeiten, mit Ziehklinge abziehen und entgraten.
IN0030338000503 | BUND AUS EINEM STUECK ANF. | EUR | ST | 1 | 0.442 | 16.43 |  |  | Bund auf Plattenmaterial anzeichnen, mit Maschine sägen, auf Maß bearbeiten, mit Ziehklinge abziehen und entgraten.
IN0030338000801 | BUND AUS EINEM STUECK ANF. | EUR | ST | 1 | 0.333 | 12.4 |  |  | Bund auf Plattenmaterial anzeichnen, mit Maschine sägen, auf Maß bearbeiten, mit Ziehklinge abziehen und entgraten.
IN0030338000802 | BUND AUS EINEM STUECK ANF. | EUR | ST | 1 | 0.417 | 15.5 |  |  | Bund auf Plattenmaterial anzeichnen, mit Maschine sägen, auf Maß bearbeiten, mit Ziehklinge abziehen und entgraten.
IN0030338000803 | BUND AUS EINEM STUECK ANF. | EUR | ST | 1 | 0.475 | 17.67 |  |  | Bund auf Plattenmaterial anzeichnen, mit Maschine sägen, auf Maß bearbeiten, mit Ziehklinge abziehen und entgraten.
IN0030338001001 | BUND AUS EINEM STUECK ANF. | EUR | ST | 1 | 0.383 | 14.26 |  |  | Bund auf Plattenmaterial anzeichnen, mit Maschine sägen, auf Maß bearbeiten, mit Ziehklinge abziehen und entgraten.
IN0030338001002 | BUND AUS EINEM STUECK ANF. | EUR | ST | 1 | 0.492 | 18.29 |  |  | Bund auf Plattenmaterial anzeichnen, mit Maschine sägen, auf Maß bearbeiten, mit Ziehklinge abziehen und entgraten.
IN0030338001201 | BUND AUS EINEM STUECK ANF. | EUR | ST | 1 | 0.417 | 15.5 |  |  | Bund auf Plattenmaterial anzeichnen, mit Maschine sägen, auf Maß bearbeiten, mit Ziehklinge abziehen und entgraten.
IN0030338001202 | BUND AUS EINEM STUECK ANF. | EUR | ST | 1 | 0.55 | 20.46 |  |  | Bund auf Plattenmaterial anzeichnen, mit Maschine sägen, auf Maß bearbeiten, mit Ziehklinge abziehen und entgraten.
IN0030338001601 | BUND AUS EINEM STUECK ANF. | EUR | ST | 1 | 0.533 | 19.84 |  |  | Bund auf Plattenmaterial anzeichnen, mit Maschine sägen, auf Maß bearbeiten, mit Ziehklinge abziehen und entgraten.
IN0030338001602 | BUND AUS EINEM STUECK ANF. | EUR | ST | 1 | 0.675 | 25.11 |  |  | Bund auf Plattenmaterial anzeichnen, mit Maschine sägen, auf Maß bearbeiten, mit Ziehklinge abziehen und entgraten.
IN0030338001801 | BUND AUS EINEM STUECK ANF. | EUR | ST | 1 | 0.583 | 21.7 |  |  | Bund auf Plattenmaterial anzeichnen, mit Maschine sägen, auf Maß bearbeiten, mit Ziehklinge abziehen und entgraten.
IN0030338001802 | BUND AUS EINEM STUECK ANF. | EUR | ST | 1 | 0.733 | 27.28 |  |  | Bund auf Plattenmaterial anzeichnen, mit Maschine sägen, auf Maß bearbeiten, mit Ziehklinge abziehen und entgraten.
IN0030338002001 | BUND AUS EINEM STUECK ANF. | EUR | ST | 1 | 0.642 | 23.87 |  |  | Bund auf Plattenmaterial anzeichnen, mit Maschine sägen, auf Maß bearbeiten, mit Ziehklinge abziehen und entgraten.
IN0030338002002 | BUND AUS EINEM STUECK ANF. | EUR | ST | 1 | 0.808 | 30.07 |  |  | Bund auf Plattenmaterial anzeichnen, mit Maschine sägen, auf Maß bearbeiten, mit Ziehklinge abziehen und entgraten.
IN0030339000500 | BUND AN SCHACHT SCHWEISSEN | EUR | ST | 1 | 0.433 | 16.12 |  |  | Schachtende abrichten oder winkl. sägen, Schweißnaht vorbereiten, Bund schweißen und Dichtfläche abrichten.
IN0030339000600 | BUND AN SCHACHT SCHWEISSEN | EUR | ST | 1 | 0.483 | 17.98 |  |  | Schachtende abrichten oder winkl. sägen, Schweißnaht vorbereiten, Bund schweißen und Dichtfläche abrichten.
IN0030339000800 | BUND AN SCHACHT SCHWEISSEN | EUR | ST | 1 | 0.625 | 23.25 |  |  | Schachtende abrichten oder winkl. sägen, Schweißnaht vorbereiten, Bund schweißen und Dichtfläche abrichten.
IN0030339001000 | BUND AN SCHACHT SCHWEISSEN | EUR | ST | 1 | 0.742 | 27.59 |  |  | Schachtende abrichten oder winkl. sägen, Schweißnaht vorbereiten, Bund schweißen und Dichtfläche abrichten.
IN0030339001200 | BUND AN SCHACHT SCHWEISSEN | EUR | ST | 1 | 0.892 | 33.17 |  |  | Schachtende abrichten oder winkl. sägen, Schweißnaht vorbereiten, Bund schweißen und Dichtfläche abrichten.
IN0030339001400 | BUND AN SCHACHT SCHWEISSEN | EUR | ST | 1 | 1.067 | 39.68 |  |  | Schachtende abrichten oder winkl. sägen, Schweißnaht vorbereiten, Bund schweißen und Dichtfläche abrichten.
IN0030339001600 | BUND AN SCHACHT SCHWEISSEN | EUR | ST | 1 | 1.233 | 45.88 |  |  | Schachtende abrichten oder winkl. sägen, Schweißnaht vorbereiten, Bund schweißen und Dichtfläche abrichten.
IN0030339001800 | BUND AN SCHACHT SCHWEISSEN | EUR | ST | 1 | 1.367 | 50.84 |  |  | Schachtende abrichten oder winkl. sägen, Schweißnaht vorbereiten, Bund schweißen und Dichtfläche abrichten.
IN0030339002000 | BUND AN SCHACHT SCHWEISSEN | EUR | ST | 1 | 1.517 | 56.42 |  |  | Schachtende abrichten oder winkl. sägen, Schweißnaht vorbereiten, Bund schweißen und Dichtfläche abrichten.
IN0030339002200 | BUND AN SCHACHT SCHWEISSEN | EUR | ST | 1 | 1.667 | 62 |  |  | Schachtende abrichten oder winkl. sägen, Schweißnaht vorbereiten, Bund schweißen und Dichtfläche abrichten.
IN0030339002400 | BUND AN SCHACHT SCHWEISSEN | EUR | ST | 1 | 1.833 | 68.2 |  |  | Schachtende abrichten oder winkl. sägen, Schweißnaht vorbereiten, Bund schweißen und Dichtfläche abrichten.
IN0030339002600 | BUND AN SCHACHT SCHWEISSEN | EUR | ST | 1 | 1.95 | 72.54 |  |  | Schachtende abrichten oder winkl. sägen, Schweißnaht vorbereiten, Bund schweißen und Dichtfläche abrichten.
IN0030339002800 | BUND AN SCHACHT SCHWEISSEN | EUR | ST | 1 | 2.117 | 78.74 |  |  | Schachtende abrichten oder winkl. sägen, Schweißnaht vorbereiten, Bund schweißen und Dichtfläche abrichten.
IN0030339003000 | BUND AN SCHACHT SCHWEISSEN | EUR | ST | 1 | 2.267 | 84.32 |  |  | Schachtende abrichten oder winkl. sägen, Schweißnaht vorbereiten, Bund schweißen und Dichtfläche abrichten.
IN0030339003400 | BUND AN SCHACHT SCHWEISSEN | EUR | ST | 1 | 2.55 | 94.86 |  |  | Schachtende abrichten oder winkl. sägen, Schweißnaht vorbereiten, Bund schweißen und Dichtfläche abrichten.
IN0030339003600 | BUND AN SCHACHT SCHWEISSEN | EUR | ST | 1 | 2.7 | 100.44 |  |  | Schachtende abrichten oder winkl. sägen, Schweißnaht vorbereiten, Bund schweißen und Dichtfläche abrichten.
IN0030339004000 | BUND AN SCHACHT SCHWEISSEN | EUR | ST | 1 | 3 | 111.6 |  |  | Schachtende abrichten oder winkl. sägen, Schweißnaht vorbereiten, Bund schweißen und Dichtfläche abrichten.
IN0030340000801 | SCHACHTBOGEN ANFERTIGEN B.5MM | EUR | ST | 1 | 2.317 | 86.18 |  |  | 4 Bogenteile zuschneiden, 2 Teile runden, anfasen, heften und mit Profildraht WZ, Nähte verputzen, 2 Seiten abrichten und entgraten aufbauen und zusammenpassen.
IN0030340000802 | SCHACHTBOGEN ANFERTIGEN B.5MM | EUR | ST | 1 | 2.75 | 102.3 |  |  | 4 Bogenteile zuschneiden, 2 Teile runden, anfasen, heften und mit Profildraht WZ, Nähte verputzen, 2 Seiten abrichten und entgraten aufbauen und zusammenpassen.
IN0030340000803 | SCHACHTBOGEN ANFERTIGEN B.5MM | EUR | ST | 1 | 3.55 | 132.06 |  |  | 4 Bogenteile zuschneiden, 2 Teile runden, anfasen, heften und mit Profildraht WZ, Nähte verputzen, 2 Seiten abrichten und entgraten aufbauen und zusammenpassen.
IN0030340001601 | SCHACHTBOGEN ANFERTIGEN B.5MM | EUR | ST | 1 | 3.467 | 128.96 |  |  | 4 Bogenteile zuschneiden, 2 Teile runden, anfasen, heften und mit Profildraht WZ, Nähte verputzen, 2 Seiten abrichten und entgraten aufbauen und zusammenpassen.
IN0030340001602 | SCHACHTBOGEN ANFERTIGEN B.5MM | EUR | ST | 1 | 4.967 | 184.76 |  |  | 4 Bogenteile zuschneiden, 2 Teile runden, anfasen, heften und mit Profildraht WZ, Nähte verputzen, 2 Seiten abrichten und entgraten aufbauen und zusammenpassen.
IN0030340001603 | SCHACHTBOGEN ANFERTIGEN B.5MM | EUR | ST | 1 | 6.683 | 248.62 |  |  | 4 Bogenteile zuschneiden, 2 Teile runden, anfasen, heften und mit Profildraht WZ, Nähte verputzen, 2 Seiten abrichten und entgraten aufbauen und zusammenpassen.
IN0030340002401 | SCHACHTBOGEN ANFERTIGEN B.5MM | EUR | ST | 1 | 4.817 | 179.18 |  |  | 4 Bogenteile zuschneiden, 2 Teile runden, anfasen, heften und mit Profildraht WZ, Nähte verputzen, 2 Seiten abrichten und entgraten aufbauen und zusammenpassen.
IN0030340002402 | SCHACHTBOGEN ANFERTIGEN B.5MM | EUR | ST | 1 | 7.117 | 264.74 |  |  | 4 Bogenteile zuschneiden, 2 Teile runden, anfasen, heften und mit Profildraht WZ, Nähte verputzen, 2 Seiten abrichten und entgraten aufbauen und zusammenpassen.
IN0030340002403 | SCHACHTBOGEN ANFERTIGEN B.5MM | EUR | ST | 1 | 8.733 | 324.88 |  |  | 4 Bogenteile zuschneiden, 2 Teile runden, anfasen, heften und mit Profildraht WZ, Nähte verputzen, 2 Seiten abrichten und entgraten aufbauen und zusammenpassen.
IN0030340003201 | SCHACHTBOGEN ANFERTIGEN B.5MM | EUR | ST | 1 | 6.167 | 229.4 |  |  | 4 Bogenteile zuschneiden, 2 Teile runden, anfasen, heften und mit Profildraht WZ, Nähte verputzen, 2 Seiten abrichten und entgraten aufbauen und zusammenpassen.
IN0030340003202 | SCHACHTBOGEN ANFERTIGEN B.5MM | EUR | ST | 1 | 8.567 | 318.68 |  |  | 4 Bogenteile zuschneiden, 2 Teile runden, anfasen, heften und mit Profildraht WZ, Nähte verputzen, 2 Seiten abrichten und entgraten aufbauen und zusammenpassen.
IN0030340003203 | SCHACHTBOGEN ANFERTIGEN B.5MM | EUR | ST | 1 | 10.05 | 373.86 |  |  | 4 Bogenteile zuschneiden, 2 Teile runden, anfasen, heften und mit Profildraht WZ, Nähte verputzen, 2 Seiten abrichten und entgraten aufbauen und zusammenpassen.
IN0030340004001 | SCHACHTBOGEN ANFERTIGEN B.5MM | EUR | ST | 1 | 7.533 | 280.24 |  |  | 4 Bogenteile zuschneiden, 2 Teile runden, anfasen, heften und mit Profildraht WZ, Nähte verputzen, 2 Seiten abrichten und entgraten aufbauen und zusammenpassen.
IN0030340004002 | SCHACHTBOGEN ANFERTIGEN B.5MM | EUR | ST | 1 | 10.083 | 375.1 |  |  | 4 Bogenteile zuschneiden, 2 Teile runden, anfasen, heften und mit Profildraht WZ, Nähte verputzen, 2 Seiten abrichten und entgraten aufbauen und zusammenpassen.
IN0030340004003 | SCHACHTBOGEN ANFERTIGEN B.5MM | EUR | ST | 1 | 12 | 446.4 |  |  | 4 Bogenteile zuschneiden, 2 Teile runden, anfasen, heften und mit Profildraht WZ, Nähte verputzen, 2 Seiten abrichten und entgraten aufbauen und zusammenpassen.
IN0030341000801 | SCHACHTBOGEN ANFERTIGEN 6-8MM | EUR | ST | 1 | 2.45 | 91.14 |  |  | 4 Bogenteile zuschneiden, 2 Teile runden, anfasen, heften und mit Profildraht WZ, Nähte verputzen, 2 Seiten abrichten und entgraten. Aufbauen und zusammenpassen.
IN0030341000802 | SCHACHTBOGEN ANFERTIGEN 6-8MM | EUR | ST | 1 | 3.017 | 112.22 |  |  | 4 Bogenteile zuschneiden, 2 Teile runden, anfasen, heften und mit Profildraht WZ, Nähte verputzen, 2 Seiten abrichten und entgraten. Aufbauen und zusammenpassen.
IN0030341000803 | SCHACHTBOGEN ANFERTIGEN 6-8MM | EUR | ST | 1 | 3.95 | 146.94 |  |  | 4 Bogenteile zuschneiden, 2 Teile runden, anfasen, heften und mit Profildraht WZ, Nähte verputzen, 2 Seiten abrichten und entgraten. Aufbauen und zusammenpassen.
IN0030341001601 | SCHACHTBOGEN ANFERTIGEN 6-8MM | EUR | ST | 1 | 3.733 | 138.88 |  |  | 4 Bogenteile zuschneiden, 2 Teile runden, anfasen, heften und mit Profildraht WZ, Nähte verputzen, 2 Seiten abrichten und entgraten. Aufbauen und zusammenpassen.
IN0030341001602 | SCHACHTBOGEN ANFERTIGEN 6-8MM | EUR | ST | 1 | 5.517 | 205.22 |  |  | 4 Bogenteile zuschneiden, 2 Teile runden, anfasen, heften und mit Profildraht WZ, Nähte verputzen, 2 Seiten abrichten und entgraten. Aufbauen und zusammenpassen.
IN0030341001603 | SCHACHTBOGEN ANFERTIGEN 6-8MM | EUR | ST | 1 | 7.5 | 279 |  |  | 4 Bogenteile zuschneiden, 2 Teile runden, anfasen, heften und mit Profildraht WZ, Nähte verputzen, 2 Seiten abrichten und entgraten. Aufbauen und zusammenpassen.
IN0030341002401 | SCHACHTBOGEN ANFERTIGEN 6-8MM | EUR | ST | 1 | 5.233 | 194.68 |  |  | 4 Bogenteile zuschneiden, 2 Teile runden, anfasen, heften und mit Profildraht WZ, Nähte verputzen, 2 Seiten abrichten und entgraten. Aufbauen und zusammenpassen.
IN0030341002402 | SCHACHTBOGEN ANFERTIGEN 6-8MM | EUR | ST | 1 | 7.933 | 295.12 |  |  | 4 Bogenteile zuschneiden, 2 Teile runden, anfasen, heften und mit Profildraht WZ, Nähte verputzen, 2 Seiten abrichten und entgraten. Aufbauen und zusammenpassen.
IN0030341002403 | SCHACHTBOGEN ANFERTIGEN 6-8MM | EUR | ST | 1 | 9.7 | 360.84 |  |  | 4 Bogenteile zuschneiden, 2 Teile runden, anfasen, heften und mit Profildraht WZ, Nähte verputzen, 2 Seiten abrichten und entgraten. Aufbauen und zusammenpassen.
IN0030341003201 | SCHACHTBOGEN ANFERTIGEN 6-8MM | EUR | ST | 1 | 6.7 | 249.24 |  |  | 4 Bogenteile zuschneiden, 2 Teile runden, anfasen, heften und mit Profildraht WZ, Nähte verputzen, 2 Seiten abrichten und entgraten. Aufbauen und zusammenpassen.
IN0030341003202 | SCHACHTBOGEN ANFERTIGEN 6-8MM | EUR | ST | 1 | 9.517 | 354.02 |  |  | 4 Bogenteile zuschneiden, 2 Teile runden, anfasen, heften und mit Profildraht WZ, Nähte verputzen, 2 Seiten abrichten und entgraten. Aufbauen und zusammenpassen.
IN0030341003203 | SCHACHTBOGEN ANFERTIGEN 6-8MM | EUR | ST | 1 | 11.267 | 419.12 |  |  | 4 Bogenteile zuschneiden, 2 Teile runden, anfasen, heften und mit Profildraht WZ, Nähte verputzen, 2 Seiten abrichten und entgraten. Aufbauen und zusammenpassen.
IN0030341004001 | SCHACHTBOGEN ANFERTIGEN 6-8MM | EUR | ST | 1 | 8.217 | 305.66 |  |  | 4 Bogenteile zuschneiden, 2 Teile runden, anfasen, heften und mit Profildraht WZ, Nähte verputzen, 2 Seiten abrichten und entgraten. Aufbauen und zusammenpassen.
IN0030341004002 | SCHACHTBOGEN ANFERTIGEN 6-8MM | EUR | ST | 1 | 11.183 | 416.02 |  |  | 4 Bogenteile zuschneiden, 2 Teile runden, anfasen, heften und mit Profildraht WZ, Nähte verputzen, 2 Seiten abrichten und entgraten. Aufbauen und zusammenpassen.
IN0030341004003 | SCHACHTBOGEN ANFERTIGEN 6-8MM | EUR | ST | 1 | 13.367 | 497.24 |  |  | 4 Bogenteile zuschneiden, 2 Teile runden, anfasen, heften und mit Profildraht WZ, Nähte verputzen, 2 Seiten abrichten und entgraten. Aufbauen und zusammenpassen.
IN0030345000500 | SCHACHTNAHT BIS 5 MM | EUR | ST | 1 | 0.533 | 19.84 |  |  | 2 Schachtenden abrichten, anpassen, Naht vorbereiten, heften, 1 Lage WF, 1 bzw. 2 Decklagen WZ mit Profildraht.
IN0030345000600 | SCHACHTNAHT BIS 5 MM | EUR | ST | 1 | 0.608 | 22.63 |  |  | 2 Schachtenden abrichten, anpassen, Naht vorbereiten, heften, 1 Lage WF, 1 bzw. 2 Decklagen WZ mit Profildraht.
IN0030345000700 | SCHACHTNAHT BIS 5 MM | EUR | ST | 1 | 0.667 | 24.8 |  |  | 2 Schachtenden abrichten, anpassen, Naht vorbereiten, heften, 1 Lage WF, 1 bzw. 2 Decklagen WZ mit Profildraht.
IN0030345000800 | SCHACHTNAHT BIS 5 MM | EUR | ST | 1 | 0.733 | 27.28 |  |  | 2 Schachtenden abrichten, anpassen, Naht vorbereiten, heften, 1 Lage WF, 1 bzw. 2 Decklagen WZ mit Profildraht.
IN0030345001000 | SCHACHTNAHT BIS 5 MM | EUR | ST | 1 | 0.875 | 32.55 |  |  | 2 Schachtenden abrichten, anpassen, Naht vorbereiten, heften, 1 Lage WF, 1 bzw. 2 Decklagen WZ mit Profildraht.
IN0030345001200 | SCHACHTNAHT BIS 5 MM | EUR | ST | 1 | 1.05 | 39.06 |  |  | 2 Schachtenden abrichten, anpassen, Naht vorbereiten, heften, 1 Lage WF, 1 bzw. 2 Decklagen WZ mit Profildraht.
IN0030345001400 | SCHACHTNAHT BIS 5 MM | EUR | ST | 1 | 1.283 | 47.74 |  |  | 2 Schachtenden abrichten, anpassen, Naht vorbereiten, heften, 1 Lage WF, 1 bzw. 2 Decklagen WZ mit Profildraht.
IN0030345001600 | SCHACHTNAHT BIS 5 MM | EUR | ST | 1 | 1.483 | 55.18 |  |  | 2 Schachtenden abrichten, anpassen, Naht vorbereiten, heften, 1 Lage WF, 1 bzw. 2 Decklagen WZ mit Profildraht.
IN0030345001800 | SCHACHTNAHT BIS 5 MM | EUR | ST | 1 | 1.667 | 62 |  |  | 2 Schachtenden abrichten, anpassen, Naht vorbereiten, heften, 1 Lage WF, 1 bzw. 2 Decklagen WZ mit Profildraht.
IN0030345002000 | SCHACHTNAHT BIS 5 MM | EUR | ST | 1 | 1.85 | 68.82 |  |  | 2 Schachtenden abrichten, anpassen, Naht vorbereiten, heften, 1 Lage WF, 1 bzw. 2 Decklagen WZ mit Profildraht.
IN0030345002400 | SCHACHTNAHT BIS 5 MM | EUR | ST | 1 | 2.233 | 83.08 |  |  | 2 Schachtenden abrichten, anpassen, Naht vorbereiten, heften, 1 Lage WF, 1 bzw. 2 Decklagen WZ mit Profildraht.
IN0030345002800 | SCHACHTNAHT BIS 5 MM | EUR | ST | 1 | 2.583 | 96.1 |  |  | 2 Schachtenden abrichten, anpassen, Naht vorbereiten, heften, 1 Lage WF, 1 bzw. 2 Decklagen WZ mit Profildraht.
IN0030345003200 | SCHACHTNAHT BIS 5 MM | EUR | ST | 1 | 2.9 | 107.88 |  |  | 2 Schachtenden abrichten, anpassen, Naht vorbereiten, heften, 1 Lage WF, 1 bzw. 2 Decklagen WZ mit Profildraht.
IN0030345003600 | SCHACHTNAHT BIS 5 MM | EUR | ST | 1 | 3.25 | 120.9 |  |  | 2 Schachtenden abrichten, anpassen, Naht vorbereiten, heften, 1 Lage WF, 1 bzw. 2 Decklagen WZ mit Profildraht.
IN0030345004000 | SCHACHTNAHT BIS 5 MM | EUR | ST | 1 | 3.6 | 133.92 |  |  | 2 Schachtenden abrichten, anpassen, Naht vorbereiten, heften, 1 Lage WF, 1 bzw. 2 Decklagen WZ mit Profildraht.
IN0030346000500 | SCHACHTNAHT 6 - 8 MM | EUR | ST | 1 | 0.633 | 23.56 |  |  | 2 Schachtenden abrichten, anpassen, Naht vorbereiten, heften, 1 Lage WF, 1 bzw. 2 Decklagen WZ mit Profildraht.
IN0030346000600 | SCHACHTNAHT 6 - 8 MM | EUR | ST | 1 | 0.725 | 26.97 |  |  | 2 Schachtenden abrichten, anpassen, Naht vorbereiten, heften, 1 Lage WF, 1 bzw. 2 Decklagen WZ mit Profildraht.
IN0030346000700 | SCHACHTNAHT 6 - 8 MM | EUR | ST | 1 | 0.808 | 30.07 |  |  | 2 Schachtenden abrichten, anpassen, Naht vorbereiten, heften, 1 Lage WF, 1 bzw. 2 Decklagen WZ mit Profildraht.
IN0030346000800 | SCHACHTNAHT 6 - 8 MM | EUR | ST | 1 | 0.875 | 32.55 |  |  | 2 Schachtenden abrichten, anpassen, Naht vorbereiten, heften, 1 Lage WF, 1 bzw. 2 Decklagen WZ mit Profildraht.
IN0030346001000 | SCHACHTNAHT 6 - 8 MM | EUR | ST | 1 | 1.05 | 39.06 |  |  | 2 Schachtenden abrichten, anpassen, Naht vorbereiten, heften, 1 Lage WF, 1 bzw. 2 Decklagen WZ mit Profildraht.
IN0030346001200 | SCHACHTNAHT 6 - 8 MM | EUR | ST | 1 | 1.25 | 46.5 |  |  | 2 Schachtenden abrichten, anpassen, Naht vorbereiten, heften, 1 Lage WF, 1 bzw. 2 Decklagen WZ mit Profildraht.
IN0030346001400 | SCHACHTNAHT 6 - 8 MM | EUR | ST | 1 | 1.517 | 56.42 |  |  | 2 Schachtenden abrichten, anpassen, Naht vorbereiten, heften, 1 Lage WF, 1 bzw. 2 Decklagen WZ mit Profildraht.
IN0030346001600 | SCHACHTNAHT 6 - 8 MM | EUR | ST | 1 | 1.75 | 65.1 |  |  | 2 Schachtenden abrichten, anpassen, Naht vorbereiten, heften, 1 Lage WF, 1 bzw. 2 Decklagen WZ mit Profildraht.
IN0030346001800 | SCHACHTNAHT 6 - 8 MM | EUR | ST | 1 | 1.967 | 73.16 |  |  | 2 Schachtenden abrichten, anpassen, Naht vorbereiten, heften, 1 Lage WF, 1 bzw. 2 Decklagen WZ mit Profildraht.
IN0030346002000 | SCHACHTNAHT 6 - 8 MM | EUR | ST | 1 | 2.183 | 81.22 |  |  | 2 Schachtenden abrichten, anpassen, Naht vorbereiten, heften, 1 Lage WF, 1 bzw. 2 Decklagen WZ mit Profildraht.
IN0030346002400 | SCHACHTNAHT 6 - 8 MM | EUR | ST | 1 | 2.65 | 98.58 |  |  | 2 Schachtenden abrichten, anpassen, Naht vorbereiten, heften, 1 Lage WF, 1 bzw. 2 Decklagen WZ mit Profildraht.
IN0030346002800 | SCHACHTNAHT 6 - 8 MM | EUR | ST | 1 | 3.05 | 113.46 |  |  | 2 Schachtenden abrichten, anpassen, Naht vorbereiten, heften, 1 Lage WF, 1 bzw. 2 Decklagen WZ mit Profildraht.
IN0030346003200 | SCHACHTNAHT 6 - 8 MM | EUR | ST | 1 | 3.433 | 127.72 |  |  | 2 Schachtenden abrichten, anpassen, Naht vorbereiten, heften, 1 Lage WF, 1 bzw. 2 Decklagen WZ mit Profildraht.
IN0030346003600 | SCHACHTNAHT 6 - 8 MM | EUR | ST | 1 | 3.867 | 143.84 |  |  | 2 Schachtenden abrichten, anpassen, Naht vorbereiten, heften, 1 Lage WF, 1 bzw. 2 Decklagen WZ mit Profildraht.
IN0030346004000 | SCHACHTNAHT 6 - 8 MM | EUR | ST | 1 | 4.283 | 159.34 |  |  | 2 Schachtenden abrichten, anpassen, Naht vorbereiten, heften, 1 Lage WF, 1 bzw. 2 Decklagen WZ mit Profildraht.
IN0030348000500 | SCHACHTBODEN BUENDIG BIS 5 MM | EUR | ST | 1 | 0.483 | 17.98 |  |  | Schachtende abrichten oder winklig sägen, Boden zuschneiden und einsetzen, Naht vorbereiten, Naht heften (Boden), 1 Lage WF, 1 bzw. 2 Decklagen WZ Profildraht, Bündig verputzen.
IN0030348000600 | SCHACHTBODEN BUENDIG BIS 5 MM | EUR | ST | 1 | 0.542 | 20.15 |  |  | Schachtende abrichten oder winklig sägen, Boden zuschneiden und einsetzen, Naht vorbereiten, Naht heften (Boden), 1 Lage WF, 1 bzw. 2 Decklagen WZ Profildraht, Bündig verputzen.
IN0030348000700 | SCHACHTBODEN BUENDIG BIS 5 MM | EUR | ST | 1 | 0.608 | 22.63 |  |  | Schachtende abrichten oder winklig sägen, Boden zuschneiden und einsetzen, Naht vorbereiten, Naht heften (Boden), 1 Lage WF, 1 bzw. 2 Decklagen WZ Profildraht, Bündig verputzen.
IN0030348000800 | SCHACHTBODEN BUENDIG BIS 5 MM | EUR | ST | 1 | 0.675 | 25.11 |  |  | Schachtende abrichten oder winklig sägen, Boden zuschneiden und einsetzen, Naht vorbereiten, Naht heften (Boden), 1 Lage WF, 1 bzw. 2 Decklagen WZ Profildraht, Bündig verputzen.
IN0030348001000 | SCHACHTBODEN BUENDIG BIS 5 MM | EUR | ST | 1 | 0.8 | 29.76 |  |  | Schachtende abrichten oder winklig sägen, Boden zuschneiden und einsetzen, Naht vorbereiten, Naht heften (Boden), 1 Lage WF, 1 bzw. 2 Decklagen WZ Profildraht, Bündig verputzen.
IN0030348001200 | SCHACHTBODEN BUENDIG BIS 5 MM | EUR | ST | 1 | 0.942 | 35.03 |  |  | Schachtende abrichten oder winklig sägen, Boden zuschneiden und einsetzen, Naht vorbereiten, Naht heften (Boden), 1 Lage WF, 1 bzw. 2 Decklagen WZ Profildraht, Bündig verputzen.
IN0030348001400 | SCHACHTBODEN BUENDIG BIS 5 MM | EUR | ST | 1 | 1.117 | 41.54 |  |  | Schachtende abrichten oder winklig sägen, Boden zuschneiden und einsetzen, Naht vorbereiten, Naht heften (Boden), 1 Lage WF, 1 bzw. 2 Decklagen WZ Profildraht, Bündig verputzen.
IN0030348001600 | SCHACHTBODEN BUENDIG BIS 5 MM | EUR | ST | 1 | 1.3 | 48.36 |  |  | Schachtende abrichten oder winklig sägen, Boden zuschneiden und einsetzen, Naht vorbereiten, Naht heften (Boden), 1 Lage WF, 1 bzw. 2 Decklagen WZ Profildraht, Bündig verputzen.
IN0030348001800 | SCHACHTBODEN BUENDIG BIS 5 MM | EUR | ST | 1 | 1.433 | 53.32 |  |  | Schachtende abrichten oder winklig sägen, Boden zuschneiden und einsetzen, Naht vorbereiten, Naht heften (Boden), 1 Lage WF, 1 bzw. 2 Decklagen WZ Profildraht, Bündig verputzen.
IN0030348002000 | SCHACHTBODEN BUENDIG BIS 5 MM | EUR | ST | 1 | 1.6 | 59.52 |  |  | Schachtende abrichten oder winklig sägen, Boden zuschneiden und einsetzen, Naht vorbereiten, Naht heften (Boden), 1 Lage WF, 1 bzw. 2 Decklagen WZ Profildraht, Bündig verputzen.
IN0030348002400 | SCHACHTBODEN BUENDIG BIS 5 MM | EUR | ST | 1 | 1.917 | 71.3 |  |  | Schachtende abrichten oder winklig sägen, Boden zuschneiden und einsetzen, Naht vorbereiten, Naht heften (Boden), 1 Lage WF, 1 bzw. 2 Decklagen WZ Profildraht, Bündig verputzen.
IN0030348002800 | SCHACHTBODEN BUENDIG BIS 5 MM | EUR | ST | 1 | 2.217 | 82.46 |  |  | Schachtende abrichten oder winklig sägen, Boden zuschneiden und einsetzen, Naht vorbereiten, Naht heften (Boden), 1 Lage WF, 1 bzw. 2 Decklagen WZ Profildraht, Bündig verputzen.
IN0030348003200 | SCHACHTBODEN BUENDIG BIS 5 MM | EUR | ST | 1 | 2.5 | 93 |  |  | Schachtende abrichten oder winklig sägen, Boden zuschneiden und einsetzen, Naht vorbereiten, Naht heften (Boden), 1 Lage WF, 1 bzw. 2 Decklagen WZ Profildraht, Bündig verputzen.
IN0030348003600 | SCHACHTBODEN BUENDIG BIS 5 MM | EUR | ST | 1 | 2.8 | 104.16 |  |  | Schachtende abrichten oder winklig sägen, Boden zuschneiden und einsetzen, Naht vorbereiten, Naht heften (Boden), 1 Lage WF, 1 bzw. 2 Decklagen WZ Profildraht, Bündig verputzen.
IN0030348004000 | SCHACHTBODEN BUENDIG BIS 5 MM | EUR | ST | 1 | 3.133 | 116.56 |  |  | Schachtende abrichten oder winklig sägen, Boden zuschneiden und einsetzen, Naht vorbereiten, Naht heften (Boden), 1 Lage WF, 1 bzw. 2 Decklagen WZ Profildraht, Bündig verputzen.
IN0030349000500 | SCHACHTBODEN BUENDIG 6 - 8 MM | EUR | ST | 1 | 0.592 | 22.01 |  |  | Schachtende abrichten oder winklig sägen, Boden zuschneiden und einsetzen, Naht vorbereiten, Naht heften (Boden), 1 Lage WF, 1 bzw. 2 Decklagen WZ Profildraht, Bündig verputzen.
IN0030349000600 | SCHACHTBODEN BUENDIG 6 - 8 MM | EUR | ST | 1 | 0.658 | 24.49 |  |  | Schachtende abrichten oder winklig sägen, Boden zuschneiden und einsetzen, Naht vorbereiten, Naht heften (Boden), 1 Lage WF, 1 bzw. 2 Decklagen WZ Profildraht, Bündig verputzen.
IN0030349000700 | SCHACHTBODEN BUENDIG 6 - 8 MM | EUR | ST | 1 | 0.742 | 27.59 |  |  | Schachtende abrichten oder winklig sägen, Boden zuschneiden und einsetzen, Naht vorbereiten, Naht heften (Boden), 1 Lage WF, 1 bzw. 2 Decklagen WZ Profildraht, Bündig verputzen.
IN0030349000800 | SCHACHTBODEN BUENDIG 6 - 8 MM | EUR | ST | 1 | 0.825 | 30.69 |  |  | Schachtende abrichten oder winklig sägen, Boden zuschneiden und einsetzen, Naht vorbereiten, Naht heften (Boden), 1 Lage WF, 1 bzw. 2 Decklagen WZ Profildraht, Bündig verputzen.
IN0030349001000 | SCHACHTBODEN BUENDIG 6 - 8 MM | EUR | ST | 1 | 0.975 | 36.27 |  |  | Schachtende abrichten oder winklig sägen, Boden zuschneiden und einsetzen, Naht vorbereiten, Naht heften (Boden), 1 Lage WF, 1 bzw. 2 Decklagen WZ Profildraht, Bündig verputzen.
IN0030349001200 | SCHACHTBODEN BUENDIG 6 - 8 MM | EUR | ST | 1 | 1.15 | 42.78 |  |  | Schachtende abrichten oder winklig sägen, Boden zuschneiden und einsetzen, Naht vorbereiten, Naht heften (Boden), 1 Lage WF, 1 bzw. 2 Decklagen WZ Profildraht, Bündig verputzen.
IN0030349001400 | SCHACHTBODEN BUENDIG 6 - 8 MM | EUR | ST | 1 | 1.367 | 50.84 |  |  | Schachtende abrichten oder winklig sägen, Boden zuschneiden und einsetzen, Naht vorbereiten, Naht heften (Boden), 1 Lage WF, 1 bzw. 2 Decklagen WZ Profildraht, Bündig verputzen.
IN0030349001600 | SCHACHTBODEN BUENDIG 6 - 8 MM | EUR | ST | 1 | 1.567 | 58.28 |  |  | Schachtende abrichten oder winklig sägen, Boden zuschneiden und einsetzen, Naht vorbereiten, Naht heften (Boden), 1 Lage WF, 1 bzw. 2 Decklagen WZ Profildraht, Bündig verputzen.
IN0030349001800 | SCHACHTBODEN BUENDIG 6 - 8 MM | EUR | ST | 1 | 1.75 | 65.1 |  |  | Schachtende abrichten oder winklig sägen, Boden zuschneiden und einsetzen, Naht vorbereiten, Naht heften (Boden), 1 Lage WF, 1 bzw. 2 Decklagen WZ Profildraht, Bündig verputzen.
IN0030349002000 | SCHACHTBODEN BUENDIG 6 - 8 MM | EUR | ST | 1 | 1.95 | 72.54 |  |  | Schachtende abrichten oder winklig sägen, Boden zuschneiden und einsetzen, Naht vorbereiten, Naht heften (Boden), 1 Lage WF, 1 bzw. 2 Decklagen WZ Profildraht, Bündig verputzen.
IN0030349002400 | SCHACHTBODEN BUENDIG 6 - 8 MM | EUR | ST | 1 | 2.333 | 86.8 |  |  | Schachtende abrichten oder winklig sägen, Boden zuschneiden und einsetzen, Naht vorbereiten, Naht heften (Boden), 1 Lage WF, 1 bzw. 2 Decklagen WZ Profildraht, Bündig verputzen.
IN0030349002800 | SCHACHTBODEN BUENDIG 6 - 8 MM | EUR | ST | 1 | 2.7 | 100.44 |  |  | Schachtende abrichten oder winklig sägen, Boden zuschneiden und einsetzen, Naht vorbereiten, Naht heften (Boden), 1 Lage WF, 1 bzw. 2 Decklagen WZ Profildraht, Bündig verputzen.
IN0030349003200 | SCHACHTBODEN BUENDIG 6 - 8 MM | EUR | ST | 1 | 3.05 | 113.46 |  |  | Schachtende abrichten oder winklig sägen, Boden zuschneiden und einsetzen, Naht vorbereiten, Naht heften (Boden), 1 Lage WF, 1 bzw. 2 Decklagen WZ Profildraht, Bündig verputzen.
IN0030349003600 | SCHACHTBODEN BUENDIG 6 - 8 MM | EUR | ST | 1 | 3.417 | 127.1 |  |  | Schachtende abrichten oder winklig sägen, Boden zuschneiden und einsetzen, Naht vorbereiten, Naht heften (Boden), 1 Lage WF, 1 bzw. 2 Decklagen WZ Profildraht, Bündig verputzen.
IN0030349004000 | SCHACHTBODEN BUENDIG 6 - 8 MM | EUR | ST | 1 | 3.8 | 141.36 |  |  | Schachtende abrichten oder winklig sägen, Boden zuschneiden und einsetzen, Naht vorbereiten, Naht heften (Boden), 1 Lage WF, 1 bzw. 2 Decklagen WZ Profildraht, Bündig verputzen.
IN0030350000500 | SCHACHTBO.ZURUECKGESETZT B.5MM | EUR | ST | 1 | 0.408 | 15.19 |  |  | Schachtende abrichten oder winklig sägen, Boden zuschneiden und einsetzen, Naht vorbereiten, Naht heften (Boden), 1 Lage WF, 1 bzw. 2 Decklagen WZ Profildraht.
IN0030350000600 | SCHACHTBO.ZURUECKGESETZT B.5MM | EUR | ST | 1 | 0.442 | 16.43 |  |  | Schachtende abrichten oder winklig sägen, Boden zuschneiden und einsetzen, Naht vorbereiten, Naht heften (Boden), 1 Lage WF, 1 bzw. 2 Decklagen WZ Profildraht.
IN0030350000700 | SCHACHTBO.ZURUECKGESETZT B.5MM | EUR | ST | 1 | 0.5 | 18.6 |  |  | Schachtende abrichten oder winklig sägen, Boden zuschneiden und einsetzen, Naht vorbereiten, Naht heften (Boden), 1 Lage WF, 1 bzw. 2 Decklagen WZ Profildraht.
IN0030350000800 | SCHACHTBO.ZURUECKGESETZT B.5MM | EUR | ST | 1 | 0.55 | 20.46 |  |  | Schachtende abrichten oder winklig sägen, Boden zuschneiden und einsetzen, Naht vorbereiten, Naht heften (Boden), 1 Lage WF, 1 bzw. 2 Decklagen WZ Profildraht.
IN0030350001000 | SCHACHTBO.ZURUECKGESETZT B.5MM | EUR | ST | 1 | 0.642 | 23.87 |  |  | Schachtende abrichten oder winklig sägen, Boden zuschneiden und einsetzen, Naht vorbereiten, Naht heften (Boden), 1 Lage WF, 1 bzw. 2 Decklagen WZ Profildraht.
IN0030350001200 | SCHACHTBO.ZURUECKGESETZT B.5MM | EUR | ST | 1 | 0.75 | 27.9 |  |  | Schachtende abrichten oder winklig sägen, Boden zuschneiden und einsetzen, Naht vorbereiten, Naht heften (Boden), 1 Lage WF, 1 bzw. 2 Decklagen WZ Profildraht.
IN0030350001400 | SCHACHTBO.ZURUECKGESETZT B.5MM | EUR | ST | 1 | 0.9 | 33.48 |  |  | Schachtende abrichten oder winklig sägen, Boden zuschneiden und einsetzen, Naht vorbereiten, Naht heften (Boden), 1 Lage WF, 1 bzw. 2 Decklagen WZ Profildraht.
IN0030350001600 | SCHACHTBO.ZURUECKGESETZT B.5MM | EUR | ST | 1 | 1.05 | 39.06 |  |  | Schachtende abrichten oder winklig sägen, Boden zuschneiden und einsetzen, Naht vorbereiten, Naht heften (Boden), 1 Lage WF, 1 bzw. 2 Decklagen WZ Profildraht.
IN0030350001800 | SCHACHTBO.ZURUECKGESETZT B.5MM | EUR | ST | 1 | 1.15 | 42.78 |  |  | Schachtende abrichten oder winklig sägen, Boden zuschneiden und einsetzen, Naht vorbereiten, Naht heften (Boden), 1 Lage WF, 1 bzw. 2 Decklagen WZ Profildraht.
IN0030350002000 | SCHACHTBO.ZURUECKGESETZT B.5MM | EUR | ST | 1 | 1.283 | 47.74 |  |  | Schachtende abrichten oder winklig sägen, Boden zuschneiden und einsetzen, Naht vorbereiten, Naht heften (Boden), 1 Lage WF, 1 bzw. 2 Decklagen WZ Profildraht.
IN0030350002400 | SCHACHTBO.ZURUECKGESETZT B.5MM | EUR | ST | 1 | 1.533 | 57.04 |  |  | Schachtende abrichten oder winklig sägen, Boden zuschneiden und einsetzen, Naht vorbereiten, Naht heften (Boden), 1 Lage WF, 1 bzw. 2 Decklagen WZ Profildraht.
IN0030350002800 | SCHACHTBO.ZURUECKGESETZT B.5MM | EUR | ST | 1 | 1.783 | 66.34 |  |  | Schachtende abrichten oder winklig sägen, Boden zuschneiden und einsetzen, Naht vorbereiten, Naht heften (Boden), 1 Lage WF, 1 bzw. 2 Decklagen WZ Profildraht.
IN0030350003200 | SCHACHTBO.ZURUECKGESETZT B.5MM | EUR | ST | 1 | 2 | 74.4 |  |  | Schachtende abrichten oder winklig sägen, Boden zuschneiden und einsetzen, Naht vorbereiten, Naht heften (Boden), 1 Lage WF, 1 bzw. 2 Decklagen WZ Profildraht.
IN0030350003600 | SCHACHTBO.ZURUECKGESETZT B.5MM | EUR | ST | 1 | 2.233 | 83.08 |  |  | Schachtende abrichten oder winklig sägen, Boden zuschneiden und einsetzen, Naht vorbereiten, Naht heften (Boden), 1 Lage WF, 1 bzw. 2 Decklagen WZ Profildraht.
IN0030350004000 | SCHACHTBO.ZURUECKGESETZT B.5MM | EUR | ST | 1 | 2.5 | 93 |  |  | Schachtende abrichten oder winklig sägen, Boden zuschneiden und einsetzen, Naht vorbereiten, Naht heften (Boden), 1 Lage WF, 1 bzw. 2 Decklagen WZ Profildraht.
IN0030351000500 | SCHACHTBO.ZURUECKGESETZT 6-8MM | EUR | ST | 1 | 0.817 | 30.38 |  |  | Schachtende abrichten oder winklig sägen, Boden zuschneiden und einsetzen, Naht vorbereiten, Naht heften (Boden), 1 Lage WF, 1 bzw. 2 Decklagen WZ Profildraht.
IN0030351000600 | SCHACHTBO.ZURUECKGESETZT 6-8MM | EUR | ST | 1 | 0.567 | 21.08 |  |  | Schachtende abrichten oder winklig sägen, Boden zuschneiden und einsetzen, Naht vorbereiten, Naht heften (Boden), 1 Lage WF, 1 bzw. 2 Decklagen WZ Profildraht.
IN0030351000700 | SCHACHTBO.ZURUECKGESETZT 6-8MM | EUR | ST | 1 | 0.633 | 23.56 |  |  | Schachtende abrichten oder winklig sägen, Boden zuschneiden und einsetzen, Naht vorbereiten, Naht heften (Boden), 1 Lage WF, 1 bzw. 2 Decklagen WZ Profildraht.
IN0030351000800 | SCHACHTBO.ZURUECKGESETZT 6-8MM | EUR | ST | 1 | 0.692 | 25.73 |  |  | Schachtende abrichten oder winklig sägen, Boden zuschneiden und einsetzen, Naht vorbereiten, Naht heften (Boden), 1 Lage WF, 1 bzw. 2 Decklagen WZ Profildraht.
IN0030351001000 | SCHACHTBO.ZURUECKGESETZT 6-8MM | EUR | ST | 1 | 0.817 | 30.38 |  |  | Schachtende abrichten oder winklig sägen, Boden zuschneiden und einsetzen, Naht vorbereiten, Naht heften (Boden), 1 Lage WF, 1 bzw. 2 Decklagen WZ Profildraht.
IN0030351001200 | SCHACHTBO.ZURUECKGESETZT 6-8MM | EUR | ST | 1 | 0.958 | 35.65 |  |  | Schachtende abrichten oder winklig sägen, Boden zuschneiden und einsetzen, Naht vorbereiten, Naht heften (Boden), 1 Lage WF, 1 bzw. 2 Decklagen WZ Profildraht.
IN0030351001400 | SCHACHTBO.ZURUECKGESETZT 6-8MM | EUR | ST | 1 | 1.133 | 42.16 |  |  | Schachtende abrichten oder winklig sägen, Boden zuschneiden und einsetzen, Naht vorbereiten, Naht heften (Boden), 1 Lage WF, 1 bzw. 2 Decklagen WZ Profildraht.
IN0030351001600 | SCHACHTBO.ZURUECKGESETZT 6-8MM | EUR | ST | 1 | 1.317 | 48.98 |  |  | Schachtende abrichten oder winklig sägen, Boden zuschneiden und einsetzen, Naht vorbereiten, Naht heften (Boden), 1 Lage WF, 1 bzw. 2 Decklagen WZ Profildraht.
IN0030351001800 | SCHACHTBO.ZURUECKGESETZT 6-8MM | EUR | ST | 1 | 1.467 | 54.56 |  |  | Schachtende abrichten oder winklig sägen, Boden zuschneiden und einsetzen, Naht vorbereiten, Naht heften (Boden), 1 Lage WF, 1 bzw. 2 Decklagen WZ Profildraht.
IN0030351002000 | SCHACHTBO.ZURUECKGESETZT 6-8MM | EUR | ST | 1 | 1.633 | 60.76 |  |  | Schachtende abrichten oder winklig sägen, Boden zuschneiden und einsetzen, Naht vorbereiten, Naht heften (Boden), 1 Lage WF, 1 bzw. 2 Decklagen WZ Profildraht.
IN0030351002400 | SCHACHTBO.ZURUECKGESETZT 6-8MM | EUR | ST | 1 | 1.95 | 72.54 |  |  | Schachtende abrichten oder winklig sägen, Boden zuschneiden und einsetzen, Naht vorbereiten, Naht heften (Boden), 1 Lage WF, 1 bzw. 2 Decklagen WZ Profildraht.
IN0030351002800 | SCHACHTBO.ZURUECKGESETZT 6-8MM | EUR | ST | 1 | 2.25 | 83.7 |  |  | Schachtende abrichten oder winklig sägen, Boden zuschneiden und einsetzen, Naht vorbereiten, Naht heften (Boden), 1 Lage WF, 1 bzw. 2 Decklagen WZ Profildraht.
IN0030351003200 | SCHACHTBO.ZURUECKGESETZT 6-8MM | EUR | ST | 1 | 2.533 | 94.24 |  |  | Schachtende abrichten oder winklig sägen, Boden zuschneiden und einsetzen, Naht vorbereiten, Naht heften (Boden), 1 Lage WF, 1 bzw. 2 Decklagen WZ Profildraht.
IN0030351003600 | SCHACHTBO.ZURUECKGESETZT 6-8MM | EUR | ST | 1 | 2.85 | 106.02 |  |  | Schachtende abrichten oder winklig sägen, Boden zuschneiden und einsetzen, Naht vorbereiten, Naht heften (Boden), 1 Lage WF, 1 bzw. 2 Decklagen WZ Profildraht.
IN0030351004000 | SCHACHTBO.ZURUECKGESETZT 6-8MM | EUR | ST | 1 | 3.167 | 117.8 |  |  | Schachtende abrichten oder winklig sägen, Boden zuschneiden und einsetzen, Naht vorbereiten, Naht heften (Boden), 1 Lage WF, 1 bzw. 2 Decklagen WZ Profildraht.
IN0030365000500 | SCHACHT-GEHRUNGSNAHT B. 5MM WD | EUR | ST | 1 | 0.692 | 25.73 |  |  | 2 Gehrungsschnitte sägen und abrichten, Naht anpassen, vorbereiten und heften. 1 Lage WF, 1 bzw. 2 Decklagen WZ mit Profildraht.
IN0030365000600 | SCHACHT-GEHRUNGSNAHT B. 5MM WD | EUR | ST | 1 | 0.792 | 29.45 |  |  | 2 Gehrungsschnitte sägen und abrichten, Naht anpassen, vorbereiten und heften. 1 Lage WF, 1 bzw. 2 Decklagen WZ mit Profildraht.
IN0030365000800 | SCHACHT-GEHRUNGSNAHT B. 5MM WD | EUR | ST | 1 | 0.95 | 35.34 |  |  | 2 Gehrungsschnitte sägen und abrichten, Naht anpassen, vorbereiten und heften. 1 Lage WF, 1 bzw. 2 Decklagen WZ mit Profildraht.
IN0030365001000 | SCHACHT-GEHRUNGSNAHT B. 5MM WD | EUR | ST | 1 | 1.133 | 42.16 |  |  | 2 Gehrungsschnitte sägen und abrichten, Naht anpassen, vorbereiten und heften. 1 Lage WF, 1 bzw. 2 Decklagen WZ mit Profildraht.
IN0030365001200 | SCHACHT-GEHRUNGSNAHT B. 5MM WD | EUR | ST | 1 | 1.467 | 54.56 |  |  | 2 Gehrungsschnitte sägen und abrichten, Naht anpassen, vorbereiten und heften. 1 Lage WF, 1 bzw. 2 Decklagen WZ mit Profildraht.
IN0030365001400 | SCHACHT-GEHRUNGSNAHT B. 5MM WD | EUR | ST | 1 | 1.8 | 66.96 |  |  | 2 Gehrungsschnitte sägen und abrichten, Naht anpassen, vorbereiten und heften. 1 Lage WF, 1 bzw. 2 Decklagen WZ mit Profildraht.
IN0030365001600 | SCHACHT-GEHRUNGSNAHT B. 5MM WD | EUR | ST | 1 | 2.067 | 76.88 |  |  | 2 Gehrungsschnitte sägen und abrichten, Naht anpassen, vorbereiten und heften. 1 Lage WF, 1 bzw. 2 Decklagen WZ mit Profildraht.
IN0030365001800 | SCHACHT-GEHRUNGSNAHT B. 5MM WD | EUR | ST | 1 | 2.333 | 86.8 |  |  | 2 Gehrungsschnitte sägen und abrichten, Naht anpassen, vorbereiten und heften. 1 Lage WF, 1 bzw. 2 Decklagen WZ mit Profildraht.
IN0030365002000 | SCHACHT-GEHRUNGSNAHT B. 5MM WD | EUR | ST | 1 | 2.583 | 96.1 |  |  | 2 Gehrungsschnitte sägen und abrichten, Naht anpassen, vorbereiten und heften. 1 Lage WF, 1 bzw. 2 Decklagen WZ mit Profildraht.
IN0030365002400 | SCHACHT-GEHRUNGSNAHT B. 5MM WD | EUR | ST | 1 | 3.133 | 116.56 |  |  | 2 Gehrungsschnitte sägen und abrichten, Naht anpassen, vorbereiten und heften. 1 Lage WF, 1 bzw. 2 Decklagen WZ mit Profildraht.
IN0030365002800 | SCHACHT-GEHRUNGSNAHT B. 5MM WD | EUR | ST | 1 | 3.617 | 134.54 |  |  | 2 Gehrungsschnitte sägen und abrichten, Naht anpassen, vorbereiten und heften. 1 Lage WF, 1 bzw. 2 Decklagen WZ mit Profildraht.
IN0030365003200 | SCHACHT-GEHRUNGSNAHT B. 5MM WD | EUR | ST | 1 | 4.05 | 150.66 |  |  | 2 Gehrungsschnitte sägen und abrichten, Naht anpassen, vorbereiten und heften. 1 Lage WF, 1 bzw. 2 Decklagen WZ mit Profildraht.
IN0030365003600 | SCHACHT-GEHRUNGSNAHT B. 5MM WD | EUR | ST | 1 | 4.567 | 169.88 |  |  | 2 Gehrungsschnitte sägen und abrichten, Naht anpassen, vorbereiten und heften. 1 Lage WF, 1 bzw. 2 Decklagen WZ mit Profildraht.
IN0030365004000 | SCHACHT-GEHRUNGSNAHT B. 5MM WD | EUR | ST | 1 | 5.05 | 187.86 |  |  | 2 Gehrungsschnitte sägen und abrichten, Naht anpassen, vorbereiten und heften. 1 Lage WF, 1 bzw. 2 Decklagen WZ mit Profildraht.
IN0030366000500 | SCHACHT-GEHRUNGSNAHT 6-8MM WD | EUR | ST | 1 | 0.825 | 30.69 |  |  | 2 Gehrungsschnitte sägen und abrichten, Naht anpassen, vorbereiten und heften. 1 Lage WF, 1 bzw. 2 Decklagen WZ mit Profildraht.
IN0030366000600 | SCHACHT-GEHRUNGSNAHT 6-8MM WD | EUR | ST | 1 | 0.942 | 35.03 |  |  | 2 Gehrungsschnitte sägen und abrichten, Naht anpassen, vorbereiten und heften. 1 Lage WF, 1 bzw. 2 Decklagen WZ mit Profildraht.
IN0030366000800 | SCHACHT-GEHRUNGSNAHT 6-8MM WD | EUR | ST | 1 | 1.233 | 45.88 |  |  | 2 Gehrungsschnitte sägen und abrichten, Naht anpassen, vorbereiten und heften. 1 Lage WF, 1 bzw. 2 Decklagen WZ mit Profildraht.
IN0030366001000 | SCHACHT-GEHRUNGSNAHT 6-8MM WD | EUR | ST | 1 | 1.367 | 50.84 |  |  | 2 Gehrungsschnitte sägen und abrichten, Naht anpassen, vorbereiten und heften. 1 Lage WF, 1 bzw. 2 Decklagen WZ mit Profildraht.
IN0030366001200 | SCHACHT-GEHRUNGSNAHT 6-8MM WD | EUR | ST | 1 | 1.75 | 65.1 |  |  | 2 Gehrungsschnitte sägen und abrichten, Naht anpassen, vorbereiten und heften. 1 Lage WF, 1 bzw. 2 Decklagen WZ mit Profildraht.
IN0030366001400 | SCHACHT-GEHRUNGSNAHT 6-8MM WD | EUR | ST | 1 | 2.133 | 79.36 |  |  | 2 Gehrungsschnitte sägen und abrichten, Naht anpassen, vorbereiten und heften. 1 Lage WF, 1 bzw. 2 Decklagen WZ mit Profildraht.
IN0030366001600 | SCHACHT-GEHRUNGSNAHT 6-8MM WD | EUR | ST | 1 | 2.45 | 91.14 |  |  | 2 Gehrungsschnitte sägen und abrichten, Naht anpassen, vorbereiten und heften. 1 Lage WF, 1 bzw. 2 Decklagen WZ mit Profildraht.
IN0030366001800 | SCHACHT-GEHRUNGSNAHT 6-8MM WD | EUR | ST | 1 | 2.767 | 102.92 |  |  | 2 Gehrungsschnitte sägen und abrichten, Naht anpassen, vorbereiten und heften. 1 Lage WF, 1 bzw. 2 Decklagen WZ mit Profildraht.
IN0030366002000 | SCHACHT-GEHRUNGSNAHT 6-8MM WD | EUR | ST | 1 | 3.067 | 114.08 |  |  | 2 Gehrungsschnitte sägen und abrichten, Naht anpassen, vorbereiten und heften. 1 Lage WF, 1 bzw. 2 Decklagen WZ mit Profildraht.
IN0030366002400 | SCHACHT-GEHRUNGSNAHT 6-8MM WD | EUR | ST | 1 | 3.7 | 137.64 |  |  | 2 Gehrungsschnitte sägen und abrichten, Naht anpassen, vorbereiten und heften. 1 Lage WF, 1 bzw. 2 Decklagen WZ mit Profildraht.
IN0030366002800 | SCHACHT-GEHRUNGSNAHT 6-8MM WD | EUR | ST | 1 | 4.283 | 159.34 |  |  | 2 Gehrungsschnitte sägen und abrichten, Naht anpassen, vorbereiten und heften. 1 Lage WF, 1 bzw. 2 Decklagen WZ mit Profildraht.
IN0030366003200 | SCHACHT-GEHRUNGSNAHT 6-8MM WD | EUR | ST | 1 | 4.817 | 179.18 |  |  | 2 Gehrungsschnitte sägen und abrichten, Naht anpassen, vorbereiten und heften. 1 Lage WF, 1 bzw. 2 Decklagen WZ mit Profildraht.
IN0030366003600 | SCHACHT-GEHRUNGSNAHT 6-8MM WD | EUR | ST | 1 | 5.417 | 201.5 |  |  | 2 Gehrungsschnitte sägen und abrichten, Naht anpassen, vorbereiten und heften. 1 Lage WF, 1 bzw. 2 Decklagen WZ mit Profildraht.
IN0030366004000 | SCHACHT-GEHRUNGSNAHT 6-8MM WD | EUR | ST | 1 | 6 | 223.2 |  |  | 2 Gehrungsschnitte sägen und abrichten, Naht anpassen, vorbereiten und heften. 1 Lage WF, 1 bzw. 2 Decklagen WZ mit Profildraht.
IN0030370000500 | HZ-SCHACHTMUFFE | EUR | ST | 1 | 0.625 | 23.25 |  |  | Arbeitsbeschreibung noch nicht vorhanden! DN 500- 4000
IN0030370000600 | HZ-SCHACHTMUFFE | EUR | ST | 1 | 0.625 | 23.25 |  |  | Arbeitsbeschreibung noch nicht vorhanden! DN 500- 4000
IN0030370000700 | HZ-SCHACHTMUFFE | EUR | ST | 1 | 0.625 | 23.25 |  |  | Arbeitsbeschreibung noch nicht vorhanden! DN 500- 4000
IN0030370000800 | HZ-SCHACHTMUFFE | EUR | ST | 1 | 0.625 | 23.25 |  |  | Arbeitsbeschreibung noch nicht vorhanden! DN 500- 4000
IN0030370000900 | HZ-SCHACHTMUFFE | EUR | ST | 1 | 0.625 | 23.25 |  |  | Arbeitsbeschreibung noch nicht vorhanden! DN 500- 4000
IN0030370001000 | HZ-SCHACHTMUFFE | EUR | ST | 1 | 0.675 | 25.11 |  |  | Arbeitsbeschreibung noch nicht vorhanden! DN 500- 4000
IN0030370001200 | HZ-SCHACHTMUFFE | EUR | ST | 1 | 0.675 | 25.11 |  |  | Arbeitsbeschreibung noch nicht vorhanden! DN 500- 4000
IN0030370001400 | HZ-SCHACHTMUFFE | EUR | ST | 1 | 0.675 | 25.11 |  |  | Arbeitsbeschreibung noch nicht vorhanden! DN 500- 4000
IN0030370001600 | HZ-SCHACHTMUFFE | EUR | ST | 1 | 0.675 | 25.11 |  |  | Arbeitsbeschreibung noch nicht vorhanden! DN 500- 4000
IN0030370001800 | HZ-SCHACHTMUFFE | EUR | ST | 1 | 0.675 | 25.11 |  |  | Arbeitsbeschreibung noch nicht vorhanden! DN 500- 4000
IN0030370002000 | HZ-SCHACHTMUFFE | EUR | ST | 1 | 0.675 | 25.11 |  |  | Arbeitsbeschreibung noch nicht vorhanden! DN 500- 4000
IN0030370002200 | HZ-SCHACHTMUFFE | EUR | ST | 1 | 0.875 | 32.55 |  |  | Arbeitsbeschreibung noch nicht vorhanden! DN 500- 4000
IN0030370002400 | HZ-SCHACHTMUFFE | EUR | ST | 1 | 0.875 | 32.55 |  |  | Arbeitsbeschreibung noch nicht vorhanden! DN 500- 4000
IN0030370002600 | HZ-SCHACHTMUFFE | EUR | ST | 1 | 0.875 | 32.55 |  |  | Arbeitsbeschreibung noch nicht vorhanden! DN 500- 4000
IN0030370002800 | HZ-SCHACHTMUFFE | EUR | ST | 1 | 0.875 | 32.55 |  |  | Arbeitsbeschreibung noch nicht vorhanden! DN 500- 4000
IN0030370003000 | HZ-SCHACHTMUFFE | EUR | ST | 1 | 0.875 | 32.55 |  |  | Arbeitsbeschreibung noch nicht vorhanden! DN 500- 4000
IN0030370003200 | HZ-SCHACHTMUFFE | EUR | ST | 1 | 0.908 | 33.79 |  |  | Arbeitsbeschreibung noch nicht vorhanden! DN 500- 4000
IN0030370003400 | HZ-SCHACHTMUFFE | EUR | ST | 1 | 0.908 | 33.79 |  |  | Arbeitsbeschreibung noch nicht vorhanden! DN 500- 4000
IN0030370003600 | HZ-SCHACHTMUFFE | EUR | ST | 1 | 0.908 | 33.79 |  |  | Arbeitsbeschreibung noch nicht vorhanden! DN 500- 4000
IN0030370003800 | HZ-SCHACHTMUFFE | EUR | ST | 1 | 0.908 | 33.79 |  |  | Arbeitsbeschreibung noch nicht vorhanden! DN 500- 4000
IN0030370004000 | HZ-SCHACHTMUFFE | EUR | ST | 1 | 0.908 | 33.79 |  |  | Arbeitsbeschreibung noch nicht vorhanden! DN 500- 4000
IN0030375000500 | HZ-SCHACHTSTUTZEN A.GER.FLAE. | EUR | ST | 1 | 0.675 | 25.11 |  |  | HZ-Schachtstutzen auf gerader Flaeche. 1 Stutzen saegen und abrichten, Stutzenloch anzeichnen und ausarbeiten, Schweissnaht vorbereiten, heften und 3 Lagen schweissen einschl. Schweissgrat entfernen. DN 500-4000
IN0030375000600 | HZ-SCHACHTSTUTZEN A.GER.FLAE. | EUR | ST | 1 | 0.767 | 28.52 |  |  | HZ-Schachtstutzen auf gerader Flaeche. 1 Stutzen saegen und abrichten, Stutzenloch anzeichnen und ausarbeiten, Schweissnaht vorbereiten, heften und 3 Lagen schweissen einschl. Schweissgrat entfernen. DN 500-4000
IN0030375000700 | HZ-SCHACHTSTUTZEN A.GER.FLAE. | EUR | ST | 1 | 0.842 | 31.31 |  |  | HZ-Schachtstutzen auf gerader Flaeche. 1 Stutzen saegen und abrichten, Stutzenloch anzeichnen und ausarbeiten, Schweissnaht vorbereiten, heften und 3 Lagen schweissen einschl. Schweissgrat entfernen. DN 500-4000
IN0030375000800 | HZ-SCHACHTSTUTZEN A.GER.FLAE. | EUR | ST | 1 | 0.925 | 34.41 |  |  | HZ-Schachtstutzen auf gerader Flaeche. 1 Stutzen saegen und abrichten, Stutzenloch anzeichnen und ausarbeiten, Schweissnaht vorbereiten, heften und 3 Lagen schweissen einschl. Schweissgrat entfernen. DN 500-4000
IN0030375000900 | HZ-SCHACHTSTUTZEN A.GER.FLAE. | EUR | ST | 1 | 1.017 | 37.82 |  |  | HZ-Schachtstutzen auf gerader Flaeche. 1 Stutzen saegen und abrichten, Stutzenloch anzeichnen und ausarbeiten, Schweissnaht vorbereiten, heften und 3 Lagen schweissen einschl. Schweissgrat entfernen. DN 500-4000
IN0030375001000 | HZ-SCHACHTSTUTZEN A.GER.FLAE. | EUR | ST | 1 | 1.1 | 40.92 |  |  | HZ-Schachtstutzen auf gerader Flaeche. 1 Stutzen saegen und abrichten, Stutzenloch anzeichnen und ausarbeiten, Schweissnaht vorbereiten, heften und 3 Lagen schweissen einschl. Schweissgrat entfernen. DN 500-4000
IN0030375001200 | HZ-SCHACHTSTUTZEN A.GER.FLAE. | EUR | ST | 1 | 1.333 | 49.6 |  |  | HZ-Schachtstutzen auf gerader Flaeche. 1 Stutzen saegen und abrichten, Stutzenloch anzeichnen und ausarbeiten, Schweissnaht vorbereiten, heften und 3 Lagen schweissen einschl. Schweissgrat entfernen. DN 500-4000
IN0030375001400 | HZ-SCHACHTSTUTZEN A.GER.FLAE. | EUR | ST | 1 | 1.567 | 58.28 |  |  | HZ-Schachtstutzen auf gerader Flaeche. 1 Stutzen saegen und abrichten, Stutzenloch anzeichnen und ausarbeiten, Schweissnaht vorbereiten, heften und 3 Lagen schweissen einschl. Schweissgrat entfernen. DN 500-4000
IN0030375001600 | HZ-SCHACHTSTUTZEN A.GER.FLAE. | EUR | ST | 1 | 1.767 | 65.72 |  |  | HZ-Schachtstutzen auf gerader Flaeche. 1 Stutzen saegen und abrichten, Stutzenloch anzeichnen und ausarbeiten, Schweissnaht vorbereiten, heften und 3 Lagen schweissen einschl. Schweissgrat entfernen. DN 500-4000
IN0030375001800 | HZ-SCHACHTSTUTZEN A.GER.FLAE. | EUR | ST | 1 | 1.95 | 72.54 |  |  | HZ-Schachtstutzen auf gerader Flaeche. 1 Stutzen saegen und abrichten, Stutzenloch anzeichnen und ausarbeiten, Schweissnaht vorbereiten, heften und 3 Lagen schweissen einschl. Schweissgrat entfernen. DN 500-4000
IN0030375002000 | HZ-SCHACHTSTUTZEN A.GER.FLAE. | EUR | ST | 1 | 2.15 | 79.98 |  |  | HZ-Schachtstutzen auf gerader Flaeche. 1 Stutzen saegen und abrichten, Stutzenloch anzeichnen und ausarbeiten, Schweissnaht vorbereiten, heften und 3 Lagen schweissen einschl. Schweissgrat entfernen. DN 500-4000
IN0030375002200 | HZ-SCHACHTSTUTZEN A.GER.FLAE. | EUR | ST | 1 | 2.35 | 87.42 |  |  | HZ-Schachtstutzen auf gerader Flaeche. 1 Stutzen saegen und abrichten, Stutzenloch anzeichnen und ausarbeiten, Schweissnaht vorbereiten, heften und 3 Lagen schweissen einschl. Schweissgrat entfernen. DN 500-4000
IN0030375002400 | HZ-SCHACHTSTUTZEN A.GER.FLAE. | EUR | ST | 1 | 2.55 | 94.86 |  |  | HZ-Schachtstutzen auf gerader Flaeche. 1 Stutzen saegen und abrichten, Stutzenloch anzeichnen und ausarbeiten, Schweissnaht vorbereiten, heften und 3 Lagen schweissen einschl. Schweissgrat entfernen. DN 500-4000
IN0030375002600 | HZ-SCHACHTSTUTZEN A.GER.FLAE. | EUR | ST | 1 | 2.767 | 102.92 |  |  | HZ-Schachtstutzen auf gerader Flaeche. 1 Stutzen saegen und abrichten, Stutzenloch anzeichnen und ausarbeiten, Schweissnaht vorbereiten, heften und 3 Lagen schweissen einschl. Schweissgrat entfernen. DN 500-4000
IN0030375002800 | HZ-SCHACHTSTUTZEN A.GER.FLAE. | EUR | ST | 1 | 2.967 | 110.36 |  |  | HZ-Schachtstutzen auf gerader Flaeche. 1 Stutzen saegen und abrichten, Stutzenloch anzeichnen und ausarbeiten, Schweissnaht vorbereiten, heften und 3 Lagen schweissen einschl. Schweissgrat entfernen. DN 500-4000
IN0030375003000 | HZ-SCHACHTSTUTZEN A.GER.FLAE. | EUR | ST | 1 | 3.133 | 116.56 |  |  | HZ-Schachtstutzen auf gerader Flaeche. 1 Stutzen saegen und abrichten, Stutzenloch anzeichnen und ausarbeiten, Schweissnaht vorbereiten, heften und 3 Lagen schweissen einschl. Schweissgrat entfernen. DN 500-4000
IN0030375003200 | HZ-SCHACHTSTUTZEN A.GER.FLAE. | EUR | ST | 1 | 3.333 | 124 |  |  | HZ-Schachtstutzen auf gerader Flaeche. 1 Stutzen saegen und abrichten, Stutzenloch anzeichnen und ausarbeiten, Schweissnaht vorbereiten, heften und 3 Lagen schweissen einschl. Schweissgrat entfernen. DN 500-4000
IN0030375003400 | HZ-SCHACHTSTUTZEN A.GER.FLAE. | EUR | ST | 1 | 3.55 | 132.06 |  |  | HZ-Schachtstutzen auf gerader Flaeche. 1 Stutzen saegen und abrichten, Stutzenloch anzeichnen und ausarbeiten, Schweissnaht vorbereiten, heften und 3 Lagen schweissen einschl. Schweissgrat entfernen. DN 500-4000
IN0030375003600 | HZ-SCHACHTSTUTZEN A.GER.FLAE. | EUR | ST | 1 | 3.75 | 139.5 |  |  | HZ-Schachtstutzen auf gerader Flaeche. 1 Stutzen saegen und abrichten, Stutzenloch anzeichnen und ausarbeiten, Schweissnaht vorbereiten, heften und 3 Lagen schweissen einschl. Schweissgrat entfernen. DN 500-4000
IN0030375003800 | HZ-SCHACHTSTUTZEN A.GER.FLAE. | EUR | ST | 1 | 3.95 | 146.94 |  |  | HZ-Schachtstutzen auf gerader Flaeche. 1 Stutzen saegen und abrichten, Stutzenloch anzeichnen und ausarbeiten, Schweissnaht vorbereiten, heften und 3 Lagen schweissen einschl. Schweissgrat entfernen. DN 500-4000
IN0030375004000 | HZ-SCHACHTSTUTZEN A.GER.FLAE. | EUR | ST | 1 | 4.133 | 153.76 |  |  | HZ-Schachtstutzen auf gerader Flaeche. 1 Stutzen saegen und abrichten, Stutzenloch anzeichnen und ausarbeiten, Schweissnaht vorbereiten, heften und 3 Lagen schweissen einschl. Schweissgrat entfernen. DN 500-4000
IN0030377000500 | HZ-SCHACHTSTUTZEN AUF ROHR | EUR | ST | 1 | 1.017 | 37.82 |  |  | 1 Stutzen saegen und abrichten, Stutzenloch anzeichnen und ausarbeiten, Schachtstutzen an Rohr anpassen, Schweissnaht vorbereiten, heften und 3 Lagen schweissen einschl. Schweissgrat entfernen. DN 500-4000
IN0030377000600 | HZ-SCHACHTSTUTZEN AUF ROHR | EUR | ST | 1 | 1.15 | 42.78 |  |  | 1 Stutzen saegen und abrichten, Stutzenloch anzeichnen und ausarbeiten, Schachtstutzen an Rohr anpassen, Schweissnaht vorbereiten, heften und 3 Lagen schweissen einschl. Schweissgrat entfernen. DN 500-4000
IN0030377000700 | HZ-SCHACHTSTUTZEN AUF ROHR | EUR | ST | 1 | 1.283 | 47.74 |  |  | 1 Stutzen saegen und abrichten, Stutzenloch anzeichnen und ausarbeiten, Schachtstutzen an Rohr anpassen, Schweissnaht vorbereiten, heften und 3 Lagen schweissen einschl. Schweissgrat entfernen. DN 500-4000
IN0030377000800 | HZ-SCHACHTSTUTZEN AUF ROHR | EUR | ST | 1 | 1.433 | 53.32 |  |  | 1 Stutzen saegen und abrichten, Stutzenloch anzeichnen und ausarbeiten, Schachtstutzen an Rohr anpassen, Schweissnaht vorbereiten, heften und 3 Lagen schweissen einschl. Schweissgrat entfernen. DN 500-4000
IN0030377000900 | HZ-SCHACHTSTUTZEN AUF ROHR | EUR | ST | 1 | 1.567 | 58.28 |  |  | 1 Stutzen saegen und abrichten, Stutzenloch anzeichnen und ausarbeiten, Schachtstutzen an Rohr anpassen, Schweissnaht vorbereiten, heften und 3 Lagen schweissen einschl. Schweissgrat entfernen. DN 500-4000
IN0030377001000 | HZ-SCHACHTSTUTZEN AUF ROHR | EUR | ST | 1 | 1.7 | 63.24 |  |  | 1 Stutzen saegen und abrichten, Stutzenloch anzeichnen und ausarbeiten, Schachtstutzen an Rohr anpassen, Schweissnaht vorbereiten, heften und 3 Lagen schweissen einschl. Schweissgrat entfernen. DN 500-4000
IN0030377001200 | HZ-SCHACHTSTUTZEN AUF ROHR | EUR | ST | 1 | 2 | 74.4 |  |  | 1 Stutzen saegen und abrichten, Stutzenloch anzeichnen und ausarbeiten, Schachtstutzen an Rohr anpassen, Schweissnaht vorbereiten, heften und 3 Lagen schweissen einschl. Schweissgrat entfernen. DN 500-4000
IN0030377001400 | HZ-SCHACHTSTUTZEN AUF ROHR | EUR | ST | 1 | 2.317 | 86.18 |  |  | 1 Stutzen saegen und abrichten, Stutzenloch anzeichnen und ausarbeiten, Schachtstutzen an Rohr anpassen, Schweissnaht vorbereiten, heften und 3 Lagen schweissen einschl. Schweissgrat entfernen. DN 500-4000
IN0030377001600 | HZ-SCHACHTSTUTZEN AUF ROHR | EUR | ST | 1 | 2.65 | 98.58 |  |  | 1 Stutzen saegen und abrichten, Stutzenloch anzeichnen und ausarbeiten, Schachtstutzen an Rohr anpassen, Schweissnaht vorbereiten, heften und 3 Lagen schweissen einschl. Schweissgrat entfernen. DN 500-4000
IN0030377001800 | HZ-SCHACHTSTUTZEN AUF ROHR | EUR | ST | 1 | 2.933 | 109.12 |  |  | 1 Stutzen saegen und abrichten, Stutzenloch anzeichnen und ausarbeiten, Schachtstutzen an Rohr anpassen, Schweissnaht vorbereiten, heften und 3 Lagen schweissen einschl. Schweissgrat entfernen. DN 500-4000
IN0030377002000 | HZ-SCHACHTSTUTZEN AUF ROHR | EUR | ST | 1 | 3.217 | 119.66 |  |  | 1 Stutzen saegen und abrichten, Stutzenloch anzeichnen und ausarbeiten, Schachtstutzen an Rohr anpassen, Schweissnaht vorbereiten, heften und 3 Lagen schweissen einschl. Schweissgrat entfernen. DN 500-4000
IN0030377002200 | HZ-SCHACHTSTUTZEN AUF ROHR | EUR | ST | 1 | 3.5 | 130.2 |  |  | 1 Stutzen saegen und abrichten, Stutzenloch anzeichnen und ausarbeiten, Schachtstutzen an Rohr anpassen, Schweissnaht vorbereiten, heften und 3 Lagen schweissen einschl. Schweissgrat entfernen. DN 500-4000
IN0030377002400 | HZ-SCHACHTSTUTZEN AUF ROHR | EUR | ST | 1 | 3.817 | 141.98 |  |  | 1 Stutzen saegen und abrichten, Stutzenloch anzeichnen und ausarbeiten, Schachtstutzen an Rohr anpassen, Schweissnaht vorbereiten, heften und 3 Lagen schweissen einschl. Schweissgrat entfernen. DN 500-4000
IN0030377002600 | HZ-SCHACHTSTUTZEN AUF ROHR | EUR | ST | 1 | 4.133 | 153.76 |  |  | 1 Stutzen saegen und abrichten, Stutzenloch anzeichnen und ausarbeiten, Schachtstutzen an Rohr anpassen, Schweissnaht vorbereiten, heften und 3 Lagen schweissen einschl. Schweissgrat entfernen. DN 500-4000
IN0030377002800 | HZ-SCHACHTSTUTZEN AUF ROHR | EUR | ST | 1 | 4.433 | 164.92 |  |  | 1 Stutzen saegen und abrichten, Stutzenloch anzeichnen und ausarbeiten, Schachtstutzen an Rohr anpassen, Schweissnaht vorbereiten, heften und 3 Lagen schweissen einschl. Schweissgrat entfernen. DN 500-4000
IN0030377003000 | HZ-SCHACHTSTUTZEN AUF ROHR | EUR | ST | 1 | 4.717 | 175.46 |  |  | 1 Stutzen saegen und abrichten, Stutzenloch anzeichnen und ausarbeiten, Schachtstutzen an Rohr anpassen, Schweissnaht vorbereiten, heften und 3 Lagen schweissen einschl. Schweissgrat entfernen. DN 500-4000
IN0030377003200 | HZ-SCHACHTSTUTZEN AUF ROHR | EUR | ST | 1 | 5 | 186 |  |  | 1 Stutzen saegen und abrichten, Stutzenloch anzeichnen und ausarbeiten, Schachtstutzen an Rohr anpassen, Schweissnaht vorbereiten, heften und 3 Lagen schweissen einschl. Schweissgrat entfernen. DN 500-4000
IN0030377003400 | HZ-SCHACHTSTUTZEN AUF ROHR | EUR | ST | 1 | 5.283 | 196.54 |  |  | 1 Stutzen saegen und abrichten, Stutzenloch anzeichnen und ausarbeiten, Schachtstutzen an Rohr anpassen, Schweissnaht vorbereiten, heften und 3 Lagen schweissen einschl. Schweissgrat entfernen. DN 500-4000
IN0030377003600 | HZ-SCHACHTSTUTZEN AUF ROHR | EUR | ST | 1 | 5.567 | 207.08 |  |  | 1 Stutzen saegen und abrichten, Stutzenloch anzeichnen und ausarbeiten, Schachtstutzen an Rohr anpassen, Schweissnaht vorbereiten, heften und 3 Lagen schweissen einschl. Schweissgrat entfernen. DN 500-4000
IN0030377003800 | HZ-SCHACHTSTUTZEN AUF ROHR | EUR | ST | 1 | 5.85 | 217.62 |  |  | 1 Stutzen saegen und abrichten, Stutzenloch anzeichnen und ausarbeiten, Schachtstutzen an Rohr anpassen, Schweissnaht vorbereiten, heften und 3 Lagen schweissen einschl. Schweissgrat entfernen. DN 500-4000
IN0030377004000 | HZ-SCHACHTSTUTZEN AUF ROHR | EUR | ST | 1 | 6.133 | 228.16 |  |  | 1 Stutzen saegen und abrichten, Stutzenloch anzeichnen und ausarbeiten, Schachtstutzen an Rohr anpassen, Schweissnaht vorbereiten, heften und 3 Lagen schweissen einschl. Schweissgrat entfernen. DN 500-4000
IN0030401000800 | BLECH-SCHACHT ANFERTIGEN | EUR | M | 1 | 0.183 | 6.82 |  |  | 4 Bleche anzeichnen, zuschneiden, abkanten und falzen. Bleche zusammensetzen, abhämmern, richten und säubern. Umfang 800-7200 mm
IN0030401001200 | BLECH-SCHACHT ANFERTIGEN | EUR | M | 1 | 0.183 | 6.82 |  |  | 4 Bleche anzeichnen, zuschneiden, abkanten und falzen. Bleche zusammensetzen, abhämmern, richten und säubern. Umfang 800-7200 mm
IN0030401001600 | BLECH-SCHACHT ANFERTIGEN | EUR | M | 1 | 0.183 | 6.82 |  |  | 4 Bleche anzeichnen, zuschneiden, abkanten und falzen. Bleche zusammensetzen, abhämmern, richten und säubern. Umfang 800-7200 mm
IN0030401002000 | BLECH-SCHACHT ANFERTIGEN | EUR | M | 1 | 0.217 | 8.06 |  |  | 4 Bleche anzeichnen, zuschneiden, abkanten und falzen. Bleche zusammensetzen, abhämmern, richten und säubern. Umfang 800-7200 mm
IN0030401002400 | BLECH-SCHACHT ANFERTIGEN | EUR | M | 1 | 0.217 | 8.06 |  |  | 4 Bleche anzeichnen, zuschneiden, abkanten und falzen. Bleche zusammensetzen, abhämmern, richten und säubern. Umfang 800-7200 mm
IN0030401002800 | BLECH-SCHACHT ANFERTIGEN | EUR | M | 1 | 0.217 | 8.06 |  |  | 4 Bleche anzeichnen, zuschneiden, abkanten und falzen. Bleche zusammensetzen, abhämmern, richten und säubern. Umfang 800-7200 mm
IN0030401003200 | BLECH-SCHACHT ANFERTIGEN | EUR | M | 1 | 0.275 | 10.23 |  |  | 4 Bleche anzeichnen, zuschneiden, abkanten und falzen. Bleche zusammensetzen, abhämmern, richten und säubern. Umfang 800-7200 mm
IN0030401003600 | BLECH-SCHACHT ANFERTIGEN | EUR | M | 1 | 0.308 | 11.47 |  |  | 4 Bleche anzeichnen, zuschneiden, abkanten und falzen. Bleche zusammensetzen, abhämmern, richten und säubern. Umfang 800-7200 mm
IN0030401004000 | BLECH-SCHACHT ANFERTIGEN | EUR | M | 1 | 0.342 | 12.71 |  |  | 4 Bleche anzeichnen, zuschneiden, abkanten und falzen. Bleche zusammensetzen, abhämmern, richten und säubern. Umfang 800-7200 mm
IN0030401004400 | BLECH-SCHACHT ANFERTIGEN | EUR | M | 1 | 0.375 | 13.95 |  |  | 4 Bleche anzeichnen, zuschneiden, abkanten und falzen. Bleche zusammensetzen, abhämmern, richten und säubern. Umfang 800-7200 mm
IN0030401004800 | BLECH-SCHACHT ANFERTIGEN | EUR | M | 1 | 0.4 | 14.88 |  |  | 4 Bleche anzeichnen, zuschneiden, abkanten und falzen. Bleche zusammensetzen, abhämmern, richten und säubern. Umfang 800-7200 mm
IN0030401005200 | BLECH-SCHACHT ANFERTIGEN | EUR | M | 1 | 0.433 | 16.12 |  |  | 4 Bleche anzeichnen, zuschneiden, abkanten und falzen. Bleche zusammensetzen, abhämmern, richten und säubern. Umfang 800-7200 mm
IN0030401005600 | BLECH-SCHACHT ANFERTIGEN | EUR | M | 1 | 0.467 | 17.36 |  |  | 4 Bleche anzeichnen, zuschneiden, abkanten und falzen. Bleche zusammensetzen, abhämmern, richten und säubern. Umfang 800-7200 mm
IN0030401006000 | BLECH-SCHACHT ANFERTIGEN | EUR | M | 1 | 0.5 | 18.6 |  |  | 4 Bleche anzeichnen, zuschneiden, abkanten und falzen. Bleche zusammensetzen, abhämmern, richten und säubern. Umfang 800-7200 mm
IN0030401006400 | BLECH-SCHACHT ANFERTIGEN | EUR | M | 1 | 0.525 | 19.53 |  |  | 4 Bleche anzeichnen, zuschneiden, abkanten und falzen. Bleche zusammensetzen, abhämmern, richten und säubern. Umfang 800-7200 mm
IN0030401006800 | BLECH-SCHACHT ANFERTIGEN | EUR | M | 1 | 0.558 | 20.77 |  |  | 4 Bleche anzeichnen, zuschneiden, abkanten und falzen. Bleche zusammensetzen, abhämmern, richten und säubern. Umfang 800-7200 mm
IN0030401007200 | BLECH-SCHACHT ANFERTIGEN | EUR | M | 1 | 0.583 | 21.7 |  |  | 4 Bleche anzeichnen, zuschneiden, abkanten und falzen. Bleche zusammensetzen, abhämmern, richten und säubern. Umfang 800-7200 mm
IN0030402000800 | BLECHSCHACHT-ETAGE ANFERTIGEN | EUR | ST | 1 | 0.825 | 30.69 |  |  | Etagenstueck aufreissen, 4 Bleche anzeichnen, abkanten und falzen. Etagenstück zusammenbauen, abhämmern, richten u. säubern. Umfang 800-7200m
IN0030402001200 | BLECHSCHACHT-ETAGE ANFERTIGEN | EUR | ST | 1 | 1.033 | 38.44 |  |  | Etagenstueck aufreissen, 4 Bleche anzeichnen, abkanten und falzen. Etagenstück zusammenbauen, abhämmern, richten u. säubern. Umfang 800-7200m
IN0030402001600 | BLECHSCHACHT-ETAGE ANFERTIGEN | EUR | ST | 1 | 1.15 | 42.78 |  |  | Etagenstueck aufreissen, 4 Bleche anzeichnen, abkanten und falzen. Etagenstück zusammenbauen, abhämmern, richten u. säubern. Umfang 800-7200m
IN0030402002000 | BLECHSCHACHT-ETAGE ANFERTIGEN | EUR | ST | 1 | 1.233 | 45.88 |  |  | Etagenstueck aufreissen, 4 Bleche anzeichnen, abkanten und falzen. Etagenstück zusammenbauen, abhämmern, richten u. säubern. Umfang 800-7200m
IN0030402002400 | BLECHSCHACHT-ETAGE ANFERTIGEN | EUR | ST | 1 | 1.533 | 57.04 |  |  | Etagenstueck aufreissen, 4 Bleche anzeichnen, abkanten und falzen. Etagenstück zusammenbauen, abhämmern, richten u. säubern. Umfang 800-7200m
IN0030402002800 | BLECHSCHACHT-ETAGE ANFERTIGEN | EUR | ST | 1 | 1.6 | 59.52 |  |  | Etagenstueck aufreissen, 4 Bleche anzeichnen, abkanten und falzen. Etagenstück zusammenbauen, abhämmern, richten u. säubern. Umfang 800-7200m
IN0030402003200 | BLECHSCHACHT-ETAGE ANFERTIGEN | EUR | ST | 1 | 1.65 | 61.38 |  |  | Etagenstueck aufreissen, 4 Bleche anzeichnen, abkanten und falzen. Etagenstück zusammenbauen, abhämmern, richten u. säubern. Umfang 800-7200m
IN0030402003600 | BLECHSCHACHT-ETAGE ANFERTIGEN | EUR | ST | 1 | 1.733 | 64.48 |  |  | Etagenstueck aufreissen, 4 Bleche anzeichnen, abkanten und falzen. Etagenstück zusammenbauen, abhämmern, richten u. säubern. Umfang 800-7200m
IN0030402004000 | BLECHSCHACHT-ETAGE ANFERTIGEN | EUR | ST | 1 | 1.783 | 66.34 |  |  | Etagenstueck aufreissen, 4 Bleche anzeichnen, abkanten und falzen. Etagenstück zusammenbauen, abhämmern, richten u. säubern. Umfang 800-7200m
IN0030402004400 | BLECHSCHACHT-ETAGE ANFERTIGEN | EUR | ST | 1 | 1.867 | 69.44 |  |  | Etagenstueck aufreissen, 4 Bleche anzeichnen, abkanten und falzen. Etagenstück zusammenbauen, abhämmern, richten u. säubern. Umfang 800-7200m
IN0030402004800 | BLECHSCHACHT-ETAGE ANFERTIGEN | EUR | ST | 1 | 1.917 | 71.3 |  |  | Etagenstueck aufreissen, 4 Bleche anzeichnen, abkanten und falzen. Etagenstück zusammenbauen, abhämmern, richten u. säubern. Umfang 800-7200m
IN0030402005200 | BLECHSCHACHT-ETAGE ANFERTIGEN | EUR | ST | 1 | 1.983 | 73.78 |  |  | Etagenstueck aufreissen, 4 Bleche anzeichnen, abkanten und falzen. Etagenstück zusammenbauen, abhämmern, richten u. säubern. Umfang 800-7200m
IN0030402005600 | BLECHSCHACHT-ETAGE ANFERTIGEN | EUR | ST | 1 | 2.05 | 76.26 |  |  | Etagenstueck aufreissen, 4 Bleche anzeichnen, abkanten und falzen. Etagenstück zusammenbauen, abhämmern, richten u. säubern. Umfang 800-7200m
IN0030402006000 | BLECHSCHACHT-ETAGE ANFERTIGEN | EUR | ST | 1 | 2.117 | 78.74 |  |  | Etagenstueck aufreissen, 4 Bleche anzeichnen, abkanten und falzen. Etagenstück zusammenbauen, abhämmern, richten u. säubern. Umfang 800-7200m
IN0030402006400 | BLECHSCHACHT-ETAGE ANFERTIGEN | EUR | ST | 1 | 2.167 | 80.6 |  |  | Etagenstueck aufreissen, 4 Bleche anzeichnen, abkanten und falzen. Etagenstück zusammenbauen, abhämmern, richten u. säubern. Umfang 800-7200m
IN0030402006800 | BLECHSCHACHT-ETAGE ANFERTIGEN | EUR | ST | 1 | 2.233 | 83.08 |  |  | Etagenstueck aufreissen, 4 Bleche anzeichnen, abkanten und falzen. Etagenstück zusammenbauen, abhämmern, richten u. säubern. Umfang 800-7200m
IN0030402007200 | BLECHSCHACHT-ETAGE ANFERTIGEN | EUR | ST | 1 | 2.3 | 85.56 |  |  | Etagenstueck aufreissen, 4 Bleche anzeichnen, abkanten und falzen. Etagenstück zusammenbauen, abhämmern, richten u. säubern. Umfang 800-7200m
IN0030403000800 | BLECHSCHACHT-UEBERGANG ANFERT. | EUR | ST | 1 | 0.908 | 33.79 |  |  | Übergangsstück aufreissen, Bleche anzeichnen, ausschneiden, abkanten u. falzen. Übergangsstück zusammenbauen, abhämmern, richten u. säubern. Umfang 800-7200 mm
IN0030403001200 | BLECHSCHACHT-UEBERGANG ANFERT. | EUR | ST | 1 | 1.033 | 38.44 |  |  | Übergangsstück aufreissen, Bleche anzeichnen, ausschneiden, abkanten u. falzen. Übergangsstück zusammenbauen, abhämmern, richten u. säubern. Umfang 800-7200 mm
IN0030403001600 | BLECHSCHACHT-UEBERGANG ANFERT. | EUR | ST | 1 | 1.1 | 40.92 |  |  | Übergangsstück aufreissen, Bleche anzeichnen, ausschneiden, abkanten u. falzen. Übergangsstück zusammenbauen, abhämmern, richten u. säubern. Umfang 800-7200 mm
IN0030403002000 | BLECHSCHACHT-UEBERGANG ANFERT. | EUR | ST | 1 | 1.167 | 43.4 |  |  | Übergangsstück aufreissen, Bleche anzeichnen, ausschneiden, abkanten u. falzen. Übergangsstück zusammenbauen, abhämmern, richten u. säubern. Umfang 800-7200 mm
IN0030403002400 | BLECHSCHACHT-UEBERGANG ANFERT. | EUR | ST | 1 | 1.283 | 47.74 |  |  | Übergangsstück aufreissen, Bleche anzeichnen, ausschneiden, abkanten u. falzen. Übergangsstück zusammenbauen, abhämmern, richten u. säubern. Umfang 800-7200 mm
IN0030403002800 | BLECHSCHACHT-UEBERGANG ANFERT. | EUR | ST | 1 | 1.333 | 49.6 |  |  | Übergangsstück aufreissen, Bleche anzeichnen, ausschneiden, abkanten u. falzen. Übergangsstück zusammenbauen, abhämmern, richten u. säubern. Umfang 800-7200 mm
IN0030403003200 | BLECHSCHACHT-UEBERGANG ANFERT. | EUR | ST | 1 | 1.367 | 50.84 |  |  | Übergangsstück aufreissen, Bleche anzeichnen, ausschneiden, abkanten u. falzen. Übergangsstück zusammenbauen, abhämmern, richten u. säubern. Umfang 800-7200 mm
IN0030403003600 | BLECHSCHACHT-UEBERGANG ANFERT. | EUR | ST | 1 | 1.417 | 52.7 |  |  | Übergangsstück aufreissen, Bleche anzeichnen, ausschneiden, abkanten u. falzen. Übergangsstück zusammenbauen, abhämmern, richten u. säubern. Umfang 800-7200 mm
IN0030403004000 | BLECHSCHACHT-UEBERGANG ANFERT. | EUR | ST | 1 | 1.433 | 53.32 |  |  | Übergangsstück aufreissen, Bleche anzeichnen, ausschneiden, abkanten u. falzen. Übergangsstück zusammenbauen, abhämmern, richten u. säubern. Umfang 800-7200 mm
IN0030403004400 | BLECHSCHACHT-UEBERGANG ANFERT. | EUR | ST | 1 | 1.467 | 54.56 |  |  | Übergangsstück aufreissen, Bleche anzeichnen, ausschneiden, abkanten u. falzen. Übergangsstück zusammenbauen, abhämmern, richten u. säubern. Umfang 800-7200 mm
IN0030403004800 | BLECHSCHACHT-UEBERGANG ANFERT. | EUR | ST | 1 | 1.5 | 55.8 |  |  | Übergangsstück aufreissen, Bleche anzeichnen, ausschneiden, abkanten u. falzen. Übergangsstück zusammenbauen, abhämmern, richten u. säubern. Umfang 800-7200 mm
IN0030403005200 | BLECHSCHACHT-UEBERGANG ANFERT. | EUR | ST | 1 | 1.533 | 57.04 |  |  | Übergangsstück aufreissen, Bleche anzeichnen, ausschneiden, abkanten u. falzen. Übergangsstück zusammenbauen, abhämmern, richten u. säubern. Umfang 800-7200 mm
IN0030403005600 | BLECHSCHACHT-UEBERGANG ANFERT. | EUR | ST | 1 | 1.567 | 58.28 |  |  | Übergangsstück aufreissen, Bleche anzeichnen, ausschneiden, abkanten u. falzen. Übergangsstück zusammenbauen, abhämmern, richten u. säubern. Umfang 800-7200 mm
IN0030403006000 | BLECHSCHACHT-UEBERGANG ANFERT. | EUR | ST | 1 | 1.6 | 59.52 |  |  | Übergangsstück aufreissen, Bleche anzeichnen, ausschneiden, abkanten u. falzen. Übergangsstück zusammenbauen, abhämmern, richten u. säubern. Umfang 800-7200 mm
IN0030403006400 | BLECHSCHACHT-UEBERGANG ANFERT. | EUR | ST | 1 | 1.633 | 60.76 |  |  | Übergangsstück aufreissen, Bleche anzeichnen, ausschneiden, abkanten u. falzen. Übergangsstück zusammenbauen, abhämmern, richten u. säubern. Umfang 800-7200 mm
IN0030403006800 | BLECHSCHACHT-UEBERGANG ANFERT. | EUR | ST | 1 | 1.667 | 62 |  |  | Übergangsstück aufreissen, Bleche anzeichnen, ausschneiden, abkanten u. falzen. Übergangsstück zusammenbauen, abhämmern, richten u. säubern. Umfang 800-7200 mm
IN0030403007200 | BLECHSCHACHT-UEBERGANG ANFERT. | EUR | ST | 1 | 1.683 | 62.62 |  |  | Übergangsstück aufreissen, Bleche anzeichnen, ausschneiden, abkanten u. falzen. Übergangsstück zusammenbauen, abhämmern, richten u. säubern. Umfang 800-7200 mm
IN0030404000800 | BLECHSCHACHT-ABZWEIG ANFERT. | EUR | ST | 1 | 0.575 | 21.39 |  |  | Blechschacht-Abzweig anfertigen. Umfang 800-7200 mm
IN0030404001200 | BLECHSCHACHT-ABZWEIG ANFERT. | EUR | ST | 1 | 0.708 | 26.35 |  |  | Blechschacht-Abzweig anfertigen. Umfang 800-7200 mm
IN0030404001600 | BLECHSCHACHT-ABZWEIG ANFERT. | EUR | ST | 1 | 0.767 | 28.52 |  |  | Blechschacht-Abzweig anfertigen. Umfang 800-7200 mm
IN0030404002000 | BLECHSCHACHT-ABZWEIG ANFERT. | EUR | ST | 1 | 0.975 | 36.27 |  |  | Blechschacht-Abzweig anfertigen. Umfang 800-7200 mm
IN0030404002400 | BLECHSCHACHT-ABZWEIG ANFERT. | EUR | ST | 1 | 1.033 | 38.44 |  |  | Blechschacht-Abzweig anfertigen. Umfang 800-7200 mm
IN0030404002800 | BLECHSCHACHT-ABZWEIG ANFERT. | EUR | ST | 1 | 1.1 | 40.92 |  |  | Blechschacht-Abzweig anfertigen. Umfang 800-7200 mm
IN0030404003200 | BLECHSCHACHT-ABZWEIG ANFERT. | EUR | ST | 1 | 1.167 | 43.4 |  |  | Blechschacht-Abzweig anfertigen. Umfang 800-7200 mm
IN0030404003600 | BLECHSCHACHT-ABZWEIG ANFERT. | EUR | ST | 1 | 1.217 | 45.26 |  |  | Blechschacht-Abzweig anfertigen. Umfang 800-7200 mm
IN0030404004000 | BLECHSCHACHT-ABZWEIG ANFERT. | EUR | ST | 1 | 1.283 | 47.74 |  |  | Blechschacht-Abzweig anfertigen. Umfang 800-7200 mm
IN0030404004400 | BLECHSCHACHT-ABZWEIG ANFERT. | EUR | ST | 1 | 1.333 | 49.6 |  |  | Blechschacht-Abzweig anfertigen. Umfang 800-7200 mm
IN0030404004800 | BLECHSCHACHT-ABZWEIG ANFERT. | EUR | ST | 1 | 1.367 | 50.84 |  |  | Blechschacht-Abzweig anfertigen. Umfang 800-7200 mm
IN0030404005200 | BLECHSCHACHT-ABZWEIG ANFERT. | EUR | ST | 1 | 1.4 | 52.08 |  |  | Blechschacht-Abzweig anfertigen. Umfang 800-7200 mm
IN0030404005600 | BLECHSCHACHT-ABZWEIG ANFERT. | EUR | ST | 1 | 1.417 | 52.7 |  |  | Blechschacht-Abzweig anfertigen. Umfang 800-7200 mm
IN0030404006000 | BLECHSCHACHT-ABZWEIG ANFERT. | EUR | ST | 1 | 1.483 | 55.18 |  |  | Blechschacht-Abzweig anfertigen. Umfang 800-7200 mm
IN0030404006400 | BLECHSCHACHT-ABZWEIG ANFERT. | EUR | ST | 1 | 1.55 | 57.66 |  |  | Blechschacht-Abzweig anfertigen. Umfang 800-7200 mm
IN0030404006800 | BLECHSCHACHT-ABZWEIG ANFERT. | EUR | ST | 1 | 1.617 | 60.14 |  |  | Blechschacht-Abzweig anfertigen. Umfang 800-7200 mm
IN0030404007200 | BLECHSCHACHT-ABZWEIG ANFERT. | EUR | ST | 1 | 1.683 | 62.62 |  |  | Blechschacht-Abzweig anfertigen. Umfang 800-7200 mm
IN0030405000100 | BLECHSCHACHT-BOGEN ANFERTIGEN | EUR | ST | 1 | 0.725 | 26.97 |  |  | Blechschacht-Bogen anfertigen. Umfang 800-7200
IN0030405000200 | BLECHSCHACHT-BOGEN ANFERTIGEN | EUR | ST | 1 | 0.725 | 26.97 |  |  | Blechschacht-Bogen anfertigen. Umfang 800-7200
IN0030405000300 | BLECHSCHACHT-BOGEN ANFERTIGEN | EUR | ST | 1 | 0.875 | 32.55 |  |  | Blechschacht-Bogen anfertigen. Umfang 800-7200
IN0030405000400 | BLECHSCHACHT-BOGEN ANFERTIGEN | EUR | ST | 1 | 0.975 | 36.27 |  |  | Blechschacht-Bogen anfertigen. Umfang 800-7200
IN0030405000500 | BLECHSCHACHT-BOGEN ANFERTIGEN | EUR | ST | 1 | 1.133 | 42.16 |  |  | Blechschacht-Bogen anfertigen. Umfang 800-7200
IN0030405000600 | BLECHSCHACHT-BOGEN ANFERTIGEN | EUR | ST | 1 | 1.233 | 45.88 |  |  | Blechschacht-Bogen anfertigen. Umfang 800-7200
IN0030405000700 | BLECHSCHACHT-BOGEN ANFERTIGEN | EUR | ST | 1 | 1.383 | 51.46 |  |  | Blechschacht-Bogen anfertigen. Umfang 800-7200
IN0030405000800 | BLECHSCHACHT-BOGEN ANFERTIGEN | EUR | ST | 1 | 1.533 | 57.04 |  |  | Blechschacht-Bogen anfertigen. Umfang 800-7200
IN0030405000900 | BLECHSCHACHT-BOGEN ANFERTIGEN | EUR | ST | 1 | 1.7 | 63.24 |  |  | Blechschacht-Bogen anfertigen. Umfang 800-7200
IN0030405001000 | BLECHSCHACHT-BOGEN ANFERTIGEN | EUR | ST | 1 | 1.85 | 68.82 |  |  | Blechschacht-Bogen anfertigen. Umfang 800-7200
IN0030405001100 | BLECHSCHACHT-BOGEN ANFERTIGEN | EUR | ST | 1 | 2 | 74.4 |  |  | Blechschacht-Bogen anfertigen. Umfang 800-7200
IN0030405001200 | BLECHSCHACHT-BOGEN ANFERTIGEN | EUR | ST | 1 | 2.15 | 79.98 |  |  | Blechschacht-Bogen anfertigen. Umfang 800-7200
IN0030406000800 | BLECHSCHACHT/BOGEN MONTIEREN | EUR | M | 1 | 0.575 | 21.39 |  |  | Angefertigte Schachtleitungen transportieren am Arbeitsplatz, hochziehen mittels Ketten- oder Hubzug, in Befestigungen haengen und ausrichten. Hebezeuge haengen, um- und abhaengen. Bogen, Uebergangs- und Etagenstuecke werden uebermessen. Umfang 800-7200 mm
IN0030406001200 | BLECHSCHACHT/BOGEN MONTIEREN | EUR | M | 1 | 0.725 | 26.97 |  |  | Angefertigte Schachtleitungen transportieren am Arbeitsplatz, hochziehen mittels Ketten- oder Hubzug, in Befestigungen haengen und ausrichten. Hebezeuge haengen, um- und abhaengen. Bogen, Uebergangs- und Etagenstuecke werden uebermessen. Umfang 800-7200 mm
IN0030406001600 | BLECHSCHACHT/BOGEN MONTIEREN | EUR | M | 1 | 0.725 | 26.97 |  |  | Angefertigte Schachtleitungen transportieren am Arbeitsplatz, hochziehen mittels Ketten- oder Hubzug, in Befestigungen haengen und ausrichten. Hebezeuge haengen, um- und abhaengen. Bogen, Uebergangs- und Etagenstuecke werden uebermessen. Umfang 800-7200 mm
IN0030406002000 | BLECHSCHACHT/BOGEN MONTIEREN | EUR | M | 1 | 0.867 | 32.24 |  |  | Angefertigte Schachtleitungen transportieren am Arbeitsplatz, hochziehen mittels Ketten- oder Hubzug, in Befestigungen haengen und ausrichten. Hebezeuge haengen, um- und abhaengen. Bogen, Uebergangs- und Etagenstuecke werden uebermessen. Umfang 800-7200 mm
IN0030406002400 | BLECHSCHACHT/BOGEN MONTIEREN | EUR | M | 1 | 0.867 | 32.24 |  |  | Angefertigte Schachtleitungen transportieren am Arbeitsplatz, hochziehen mittels Ketten- oder Hubzug, in Befestigungen haengen und ausrichten. Hebezeuge haengen, um- und abhaengen. Bogen, Uebergangs- und Etagenstuecke werden uebermessen. Umfang 800-7200 mm
IN0030406002800 | BLECHSCHACHT/BOGEN MONTIEREN | EUR | M | 1 | 0.95 | 35.34 |  |  | Angefertigte Schachtleitungen transportieren am Arbeitsplatz, hochziehen mittels Ketten- oder Hubzug, in Befestigungen haengen und ausrichten. Hebezeuge haengen, um- und abhaengen. Bogen, Uebergangs- und Etagenstuecke werden uebermessen. Umfang 800-7200 mm
IN0030406003200 | BLECHSCHACHT/BOGEN MONTIEREN | EUR | M | 1 | 1.017 | 37.82 |  |  | Angefertigte Schachtleitungen transportieren am Arbeitsplatz, hochziehen mittels Ketten- oder Hubzug, in Befestigungen haengen und ausrichten. Hebezeuge haengen, um- und abhaengen. Bogen, Uebergangs- und Etagenstuecke werden uebermessen. Umfang 800-7200 mm
IN0030406003600 | BLECHSCHACHT/BOGEN MONTIEREN | EUR | M | 1 | 1.1 | 40.92 |  |  | Angefertigte Schachtleitungen transportieren am Arbeitsplatz, hochziehen mittels Ketten- oder Hubzug, in Befestigungen haengen und ausrichten. Hebezeuge haengen, um- und abhaengen. Bogen, Uebergangs- und Etagenstuecke werden uebermessen. Umfang 800-7200 mm
IN0030406004000 | BLECHSCHACHT/BOGEN MONTIEREN | EUR | M | 1 | 1.15 | 42.78 |  |  | Angefertigte Schachtleitungen transportieren am Arbeitsplatz, hochziehen mittels Ketten- oder Hubzug, in Befestigungen haengen und ausrichten. Hebezeuge haengen, um- und abhaengen. Bogen, Uebergangs- und Etagenstuecke werden uebermessen. Umfang 800-7200 mm
IN0030406004400 | BLECHSCHACHT/BOGEN MONTIEREN | EUR | M | 1 | 1.233 | 45.88 |  |  | Angefertigte Schachtleitungen transportieren am Arbeitsplatz, hochziehen mittels Ketten- oder Hubzug, in Befestigungen haengen und ausrichten. Hebezeuge haengen, um- und abhaengen. Bogen, Uebergangs- und Etagenstuecke werden uebermessen. Umfang 800-7200 mm
IN0030406004800 | BLECHSCHACHT/BOGEN MONTIEREN | EUR | M | 1 | 1.3 | 48.36 |  |  | Angefertigte Schachtleitungen transportieren am Arbeitsplatz, hochziehen mittels Ketten- oder Hubzug, in Befestigungen haengen und ausrichten. Hebezeuge haengen, um- und abhaengen. Bogen, Uebergangs- und Etagenstuecke werden uebermessen. Umfang 800-7200 mm
IN0030406005200 | BLECHSCHACHT/BOGEN MONTIEREN | EUR | M | 1 | 1.383 | 51.46 |  |  | Angefertigte Schachtleitungen transportieren am Arbeitsplatz, hochziehen mittels Ketten- oder Hubzug, in Befestigungen haengen und ausrichten. Hebezeuge haengen, um- und abhaengen. Bogen, Uebergangs- und Etagenstuecke werden uebermessen. Umfang 800-7200 mm
IN0030406005600 | BLECHSCHACHT/BOGEN MONTIEREN | EUR | M | 1 | 1.45 | 53.94 |  |  | Angefertigte Schachtleitungen transportieren am Arbeitsplatz, hochziehen mittels Ketten- oder Hubzug, in Befestigungen haengen und ausrichten. Hebezeuge haengen, um- und abhaengen. Bogen, Uebergangs- und Etagenstuecke werden uebermessen. Umfang 800-7200 mm
IN0030406006000 | BLECHSCHACHT/BOGEN MONTIEREN | EUR | M | 1 | 1.533 | 57.04 |  |  | Angefertigte Schachtleitungen transportieren am Arbeitsplatz, hochziehen mittels Ketten- oder Hubzug, in Befestigungen haengen und ausrichten. Hebezeuge haengen, um- und abhaengen. Bogen, Uebergangs- und Etagenstuecke werden uebermessen. Umfang 800-7200 mm
IN0030406006400 | BLECHSCHACHT/BOGEN MONTIEREN | EUR | M | 1 | 1.583 | 58.9 |  |  | Angefertigte Schachtleitungen transportieren am Arbeitsplatz, hochziehen mittels Ketten- oder Hubzug, in Befestigungen haengen und ausrichten. Hebezeuge haengen, um- und abhaengen. Bogen, Uebergangs- und Etagenstuecke werden uebermessen. Umfang 800-7200 mm
IN0030406006800 | BLECHSCHACHT/BOGEN MONTIEREN | EUR | M | 1 | 1.667 | 62 |  |  | Angefertigte Schachtleitungen transportieren am Arbeitsplatz, hochziehen mittels Ketten- oder Hubzug, in Befestigungen haengen und ausrichten. Hebezeuge haengen, um- und abhaengen. Bogen, Uebergangs- und Etagenstuecke werden uebermessen. Umfang 800-7200 mm
IN0030406007200 | BLECHSCHACHT/BOGEN MONTIEREN | EUR | M | 1 | 1.733 | 64.48 |  |  | Angefertigte Schachtleitungen transportieren am Arbeitsplatz, hochziehen mittels Ketten- oder Hubzug, in Befestigungen haengen und ausrichten. Hebezeuge haengen, um- und abhaengen. Bogen, Uebergangs- und Etagenstuecke werden uebermessen. Umfang 800-7200 mm
IN0030407000800 | BLECHSCHACHT/BOGEN DEMONTIEREN | EUR | M | 1 | 0.433 | 16.12 |  |  | Schachtleitung aus Befestigung aushaengen, mittels Ketten- oder Hubzug ablassen, transportieren und ablegen (zum Arbeitsplatz oder zur Schrottmulde). Hebezeuge haengen, um- und abhaengen. Bogen, Uebergangs- und Etagenstuecke werden uebermessen. Umfang 800-7200 mm
IN0030407001200 | BLECHSCHACHT/BOGEN DEMONTIEREN | EUR | M | 1 | 0.575 | 21.39 |  |  | Schachtleitung aus Befestigung aushaengen, mittels Ketten- oder Hubzug ablassen, transportieren und ablegen (zum Arbeitsplatz oder zur Schrottmulde). Hebezeuge haengen, um- und abhaengen. Bogen, Uebergangs- und Etagenstuecke werden uebermessen. Umfang 800-7200 mm
IN0030407001600 | BLECHSCHACHT/BOGEN DEMONTIEREN | EUR | M | 1 | 0.575 | 21.39 |  |  | Schachtleitung aus Befestigung aushaengen, mittels Ketten- oder Hubzug ablassen, transportieren und ablegen (zum Arbeitsplatz oder zur Schrottmulde). Hebezeuge haengen, um- und abhaengen. Bogen, Uebergangs- und Etagenstuecke werden uebermessen. Umfang 800-7200 mm
IN0030407002000 | BLECHSCHACHT/BOGEN DEMONTIEREN | EUR | M | 1 | 0.575 | 21.39 |  |  | Schachtleitung aus Befestigung aushaengen, mittels Ketten- oder Hubzug ablassen, transportieren und ablegen (zum Arbeitsplatz oder zur Schrottmulde). Hebezeuge haengen, um- und abhaengen. Bogen, Uebergangs- und Etagenstuecke werden uebermessen. Umfang 800-7200 mm
IN0030407002400 | BLECHSCHACHT/BOGEN DEMONTIEREN | EUR | M | 1 | 0.725 | 26.97 |  |  | Schachtleitung aus Befestigung aushaengen, mittels Ketten- oder Hubzug ablassen, transportieren und ablegen (zum Arbeitsplatz oder zur Schrottmulde). Hebezeuge haengen, um- und abhaengen. Bogen, Uebergangs- und Etagenstuecke werden uebermessen. Umfang 800-7200 mm
IN0030407002800 | BLECHSCHACHT/BOGEN DEMONTIEREN | EUR | M | 1 | 0.808 | 30.07 |  |  | Schachtleitung aus Befestigung aushaengen, mittels Ketten- oder Hubzug ablassen, transportieren und ablegen (zum Arbeitsplatz oder zur Schrottmulde). Hebezeuge haengen, um- und abhaengen. Bogen, Uebergangs- und Etagenstuecke werden uebermessen. Umfang 800-7200 mm
IN0030407003200 | BLECHSCHACHT/BOGEN DEMONTIEREN | EUR | M | 1 | 0.867 | 32.24 |  |  | Schachtleitung aus Befestigung aushaengen, mittels Ketten- oder Hubzug ablassen, transportieren und ablegen (zum Arbeitsplatz oder zur Schrottmulde). Hebezeuge haengen, um- und abhaengen. Bogen, Uebergangs- und Etagenstuecke werden uebermessen. Umfang 800-7200 mm
IN0030407003600 | BLECHSCHACHT/BOGEN DEMONTIEREN | EUR | M | 1 | 0.95 | 35.34 |  |  | Schachtleitung aus Befestigung aushaengen, mittels Ketten- oder Hubzug ablassen, transportieren und ablegen (zum Arbeitsplatz oder zur Schrottmulde). Hebezeuge haengen, um- und abhaengen. Bogen, Uebergangs- und Etagenstuecke werden uebermessen. Umfang 800-7200 mm
IN0030407004000 | BLECHSCHACHT/BOGEN DEMONTIEREN | EUR | M | 1 | 1.017 | 37.82 |  |  | Schachtleitung aus Befestigung aushaengen, mittels Ketten- oder Hubzug ablassen, transportieren und ablegen (zum Arbeitsplatz oder zur Schrottmulde). Hebezeuge haengen, um- und abhaengen. Bogen, Uebergangs- und Etagenstuecke werden uebermessen. Umfang 800-7200 mm
IN0030407004400 | BLECHSCHACHT/BOGEN DEMONTIEREN | EUR | M | 1 | 1.1 | 40.92 |  |  | Schachtleitung aus Befestigung aushaengen, mittels Ketten- oder Hubzug ablassen, transportieren und ablegen (zum Arbeitsplatz oder zur Schrottmulde). Hebezeuge haengen, um- und abhaengen. Bogen, Uebergangs- und Etagenstuecke werden uebermessen. Umfang 800-7200 mm
IN0030407004800 | BLECHSCHACHT/BOGEN DEMONTIEREN | EUR | M | 1 | 1.15 | 42.78 |  |  | Schachtleitung aus Befestigung aushaengen, mittels Ketten- oder Hubzug ablassen, transportieren und ablegen (zum Arbeitsplatz oder zur Schrottmulde). Hebezeuge haengen, um- und abhaengen. Bogen, Uebergangs- und Etagenstuecke werden uebermessen. Umfang 800-7200 mm
IN0030407005200 | BLECHSCHACHT/BOGEN DEMONTIEREN | EUR | M | 1 | 1.233 | 45.88 |  |  | Schachtleitung aus Befestigung aushaengen, mittels Ketten- oder Hubzug ablassen, transportieren und ablegen (zum Arbeitsplatz oder zur Schrottmulde). Hebezeuge haengen, um- und abhaengen. Bogen, Uebergangs- und Etagenstuecke werden uebermessen. Umfang 800-7200 mm
IN0030407005600 | BLECHSCHACHT/BOGEN DEMONTIEREN | EUR | M | 1 | 1.3 | 48.36 |  |  | Schachtleitung aus Befestigung aushaengen, mittels Ketten- oder Hubzug ablassen, transportieren und ablegen (zum Arbeitsplatz oder zur Schrottmulde). Hebezeuge haengen, um- und abhaengen. Bogen, Uebergangs- und Etagenstuecke werden uebermessen. Umfang 800-7200 mm
IN0030407006000 | BLECHSCHACHT/BOGEN DEMONTIEREN | EUR | M | 1 | 1.383 | 51.46 |  |  | Schachtleitung aus Befestigung aushaengen, mittels Ketten- oder Hubzug ablassen, transportieren und ablegen (zum Arbeitsplatz oder zur Schrottmulde). Hebezeuge haengen, um- und abhaengen. Bogen, Uebergangs- und Etagenstuecke werden uebermessen. Umfang 800-7200 mm
IN0030407006400 | BLECHSCHACHT/BOGEN DEMONTIEREN | EUR | M | 1 | 1.45 | 53.94 |  |  | Schachtleitung aus Befestigung aushaengen, mittels Ketten- oder Hubzug ablassen, transportieren und ablegen (zum Arbeitsplatz oder zur Schrottmulde). Hebezeuge haengen, um- und abhaengen. Bogen, Uebergangs- und Etagenstuecke werden uebermessen. Umfang 800-7200 mm
IN0030407006800 | BLECHSCHACHT/BOGEN DEMONTIEREN | EUR | M | 1 | 1.517 | 56.42 |  |  | Schachtleitung aus Befestigung aushaengen, mittels Ketten- oder Hubzug ablassen, transportieren und ablegen (zum Arbeitsplatz oder zur Schrottmulde). Hebezeuge haengen, um- und abhaengen. Bogen, Uebergangs- und Etagenstuecke werden uebermessen. Umfang 800-7200 mm
IN0030407007200 | BLECHSCHACHT/BOGEN DEMONTIEREN | EUR | M | 1 | 1.583 | 58.9 |  |  | Schachtleitung aus Befestigung aushaengen, mittels Ketten- oder Hubzug ablassen, transportieren und ablegen (zum Arbeitsplatz oder zur Schrottmulde). Hebezeuge haengen, um- und abhaengen. Bogen, Uebergangs- und Etagenstuecke werden uebermessen. Umfang 800-7200 mm
IN0030408000800 | BLECHSCHACHT-SCHNITT B.DEMON. | EUR | ST | 1 | 0.083 | 3.1 |  |  | Blechschacht-Schnitt bei Demontage. Schnitt saegen oder brennen bzw. trennen mittels Trennschleifmaschine. Umfang 800-7200 mm
IN0030408001200 | BLECHSCHACHT-SCHNITT B.DEMON. | EUR | ST | 1 | 0.142 | 5.27 |  |  | Blechschacht-Schnitt bei Demontage. Schnitt saegen oder brennen bzw. trennen mittels Trennschleifmaschine. Umfang 800-7200 mm
IN0030408001600 | BLECHSCHACHT-SCHNITT B.DEMON. | EUR | ST | 1 | 0.142 | 5.27 |  |  | Blechschacht-Schnitt bei Demontage. Schnitt saegen oder brennen bzw. trennen mittels Trennschleifmaschine. Umfang 800-7200 mm
IN0030408002000 | BLECHSCHACHT-SCHNITT B.DEMON. | EUR | ST | 1 | 0.142 | 5.27 |  |  | Blechschacht-Schnitt bei Demontage. Schnitt saegen oder brennen bzw. trennen mittels Trennschleifmaschine. Umfang 800-7200 mm
IN0030408002400 | BLECHSCHACHT-SCHNITT B.DEMON. | EUR | ST | 1 | 0.225 | 8.37 |  |  | Blechschacht-Schnitt bei Demontage. Schnitt saegen oder brennen bzw. trennen mittels Trennschleifmaschine. Umfang 800-7200 mm
IN0030408002800 | BLECHSCHACHT-SCHNITT B.DEMON. | EUR | ST | 1 | 0.267 | 9.92 |  |  | Blechschacht-Schnitt bei Demontage. Schnitt saegen oder brennen bzw. trennen mittels Trennschleifmaschine. Umfang 800-7200 mm
IN0030408003200 | BLECHSCHACHT-SCHNITT B.DEMON. | EUR | ST | 1 | 0.292 | 10.85 |  |  | Blechschacht-Schnitt bei Demontage. Schnitt saegen oder brennen bzw. trennen mittels Trennschleifmaschine. Umfang 800-7200 mm
IN0030408003600 | BLECHSCHACHT-SCHNITT B.DEMON. | EUR | ST | 1 | 0.35 | 13.02 |  |  | Blechschacht-Schnitt bei Demontage. Schnitt saegen oder brennen bzw. trennen mittels Trennschleifmaschine. Umfang 800-7200 mm
IN0030408004000 | BLECHSCHACHT-SCHNITT B.DEMON. | EUR | ST | 1 | 0.392 | 14.57 |  |  | Blechschacht-Schnitt bei Demontage. Schnitt saegen oder brennen bzw. trennen mittels Trennschleifmaschine. Umfang 800-7200 mm
IN0030408004400 | BLECHSCHACHT-SCHNITT B.DEMON. | EUR | ST | 1 | 0.417 | 15.5 |  |  | Blechschacht-Schnitt bei Demontage. Schnitt saegen oder brennen bzw. trennen mittels Trennschleifmaschine. Umfang 800-7200 mm
IN0030408004800 | BLECHSCHACHT-SCHNITT B.DEMON. | EUR | ST | 1 | 0.433 | 16.12 |  |  | Blechschacht-Schnitt bei Demontage. Schnitt saegen oder brennen bzw. trennen mittels Trennschleifmaschine. Umfang 800-7200 mm
IN0030408005200 | BLECHSCHACHT-SCHNITT B.DEMON. | EUR | ST | 1 | 0.475 | 17.67 |  |  | Blechschacht-Schnitt bei Demontage. Schnitt saegen oder brennen bzw. trennen mittels Trennschleifmaschine. Umfang 800-7200 mm
IN0030408005600 | BLECHSCHACHT-SCHNITT B.DEMON. | EUR | ST | 1 | 0.5 | 18.6 |  |  | Blechschacht-Schnitt bei Demontage. Schnitt saegen oder brennen bzw. trennen mittels Trennschleifmaschine. Umfang 800-7200 mm
IN0030408006000 | BLECHSCHACHT-SCHNITT B.DEMON. | EUR | ST | 1 | 0.533 | 19.84 |  |  | Blechschacht-Schnitt bei Demontage. Schnitt saegen oder brennen bzw. trennen mittels Trennschleifmaschine. Umfang 800-7200 mm
IN0030408006400 | BLECHSCHACHT-SCHNITT B.DEMON. | EUR | ST | 1 | 0.575 | 21.39 |  |  | Blechschacht-Schnitt bei Demontage. Schnitt saegen oder brennen bzw. trennen mittels Trennschleifmaschine. Umfang 800-7200 mm
IN0030408006800 | BLECHSCHACHT-SCHNITT B.DEMON. | EUR | ST | 1 | 0.617 | 22.94 |  |  | Blechschacht-Schnitt bei Demontage. Schnitt saegen oder brennen bzw. trennen mittels Trennschleifmaschine. Umfang 800-7200 mm
IN0030408007200 | BLECHSCHACHT-SCHNITT B.DEMON. | EUR | ST | 1 | 0.617 | 22.94 |  |  | Blechschacht-Schnitt bei Demontage. Schnitt saegen oder brennen bzw. trennen mittels Trennschleifmaschine. Umfang 800-7200 mm
IN0030409000800 | BLECHSCHACHT-SCHIEBEL.DEMON. | EUR | ST | 1 | 0.167 | 6.2 |  |  | Blechschacht-Schiebeleiste demontieren. Umfang 800- 7200 mm
IN0030409001200 | BLECHSCHACHT-SCHIEBEL.DEMON. | EUR | ST | 1 | 0.25 | 9.3 |  |  | Blechschacht-Schiebeleiste demontieren. Umfang 800- 7200 mm
IN0030409001600 | BLECHSCHACHT-SCHIEBEL.DEMON. | EUR | ST | 1 | 0.333 | 12.4 |  |  | Blechschacht-Schiebeleiste demontieren. Umfang 800- 7200 mm
IN0030409002000 | BLECHSCHACHT-SCHIEBEL.DEMON. | EUR | ST | 1 | 0.417 | 15.5 |  |  | Blechschacht-Schiebeleiste demontieren. Umfang 800- 7200 mm
IN0030409002400 | BLECHSCHACHT-SCHIEBEL.DEMON. | EUR | ST | 1 | 0.5 | 18.6 |  |  | Blechschacht-Schiebeleiste demontieren. Umfang 800- 7200 mm
IN0030409002800 | BLECHSCHACHT-SCHIEBEL.DEMON. | EUR | ST | 1 | 0.575 | 21.39 |  |  | Blechschacht-Schiebeleiste demontieren. Umfang 800- 7200 mm
IN0030409003200 | BLECHSCHACHT-SCHIEBEL.DEMON. | EUR | ST | 1 | 0.658 | 24.49 |  |  | Blechschacht-Schiebeleiste demontieren. Umfang 800- 7200 mm
IN0030409003600 | BLECHSCHACHT-SCHIEBEL.DEMON. | EUR | ST | 1 | 0.742 | 27.59 |  |  | Blechschacht-Schiebeleiste demontieren. Umfang 800- 7200 mm
IN0030409004000 | BLECHSCHACHT-SCHIEBEL.DEMON. | EUR | ST | 1 | 0.825 | 30.69 |  |  | Blechschacht-Schiebeleiste demontieren. Umfang 800- 7200 mm
IN0030409004400 | BLECHSCHACHT-SCHIEBEL.DEMON. | EUR | ST | 1 | 0.908 | 33.79 |  |  | Blechschacht-Schiebeleiste demontieren. Umfang 800- 7200 mm
IN0030409004800 | BLECHSCHACHT-SCHIEBEL.DEMON. | EUR | ST | 1 | 0.992 | 36.89 |  |  | Blechschacht-Schiebeleiste demontieren. Umfang 800- 7200 mm
IN0030409005200 | BLECHSCHACHT-SCHIEBEL.DEMON. | EUR | ST | 1 | 1.067 | 39.68 |  |  | Blechschacht-Schiebeleiste demontieren. Umfang 800- 7200 mm
IN0030409005600 | BLECHSCHACHT-SCHIEBEL.DEMON. | EUR | ST | 1 | 1.15 | 42.78 |  |  | Blechschacht-Schiebeleiste demontieren. Umfang 800- 7200 mm
IN0030409006000 | BLECHSCHACHT-SCHIEBEL.DEMON. | EUR | ST | 1 | 1.233 | 45.88 |  |  | Blechschacht-Schiebeleiste demontieren. Umfang 800- 7200 mm
IN0030409006400 | BLECHSCHACHT-SCHIEBEL.DEMON. | EUR | ST | 1 | 1.317 | 48.98 |  |  | Blechschacht-Schiebeleiste demontieren. Umfang 800- 7200 mm
IN0030409006800 | BLECHSCHACHT-SCHIEBEL.DEMON. | EUR | ST | 1 | 1.4 | 52.08 |  |  | Blechschacht-Schiebeleiste demontieren. Umfang 800- 7200 mm
IN0030409007200 | BLECHSCHACHT-SCHIEBEL.DEMON. | EUR | ST | 1 | 1.483 | 55.18 |  |  | Blechschacht-Schiebeleiste demontieren. Umfang 800- 7200 mm
IN0030410000001 | BLECH HERRICHTEN (MISCHWERT) | EUR | ST | 1 | 0.03 | 1.12 |  |  | Blech herrichten (Mischwert)
IN0030411000001 | VA-BLECH SCHWEISSEN 1,5-3MM D | EUR | M | 1 | 0.425 | 15.81 |  |  | VA-Blech schweissen 1,5 - 3 mm
IN0030412000001 | BLECH ABKANTEN KANTENL.B.2M | EUR | ST | 1 | 0.072 | 2.67 |  |  | Blech auf- und ablegen, Kante anzeichnen und biegen.
IN0030413000001 | BLECHAUSSCHNITT BIS 800 MM | EUR | ST | 1 | 0.15 | 5.58 |  |  | Blechausschnitt bis 800 mm
IN0030414000002 | STRAHLEN AN FORMSTUECKE BIEGEN | EUR | 10ST | 1 | 0.292 | 10.85 |  |  | Strahlen an Formstuecke biegen. Bleche für Formstuecke auf- und ablegen, 10 Strahlen anzeichnen und biegen.
IN0030415000800 | MM-RAHMEN ANFERTIGEN | EUR | ST | 1 | 0.083 | 3.1 |  |  | 4 Profilschienen anzeichnen, zuschneiden. Rahmen mittels 4 Winkel zusammensetzen, richten.
IN0030415001200 | MM-RAHMEN ANFERTIGEN | EUR | ST | 1 | 0.083 | 3.1 |  |  | 4 Profilschienen anzeichnen, zuschneiden. Rahmen mittels 4 Winkel zusammensetzen, richten.
IN0030415001600 | MM-RAHMEN ANFERTIGEN | EUR | ST | 1 | 0.083 | 3.1 |  |  | 4 Profilschienen anzeichnen, zuschneiden. Rahmen mittels 4 Winkel zusammensetzen, richten.
IN0030415002000 | MM-RAHMEN ANFERTIGEN | EUR | ST | 1 | 0.083 | 3.1 |  |  | 4 Profilschienen anzeichnen, zuschneiden. Rahmen mittels 4 Winkel zusammensetzen, richten.
IN0030415002400 | MM-RAHMEN ANFERTIGEN | EUR | ST | 1 | 0.083 | 3.1 |  |  | 4 Profilschienen anzeichnen, zuschneiden. Rahmen mittels 4 Winkel zusammensetzen, richten.
IN0030415002800 | MM-RAHMEN ANFERTIGEN | EUR | ST | 1 | 0.083 | 3.1 |  |  | 4 Profilschienen anzeichnen, zuschneiden. Rahmen mittels 4 Winkel zusammensetzen, richten.
IN0030415003200 | MM-RAHMEN ANFERTIGEN | EUR | ST | 1 | 0.167 | 6.2 |  |  | 4 Profilschienen anzeichnen, zuschneiden. Rahmen mittels 4 Winkel zusammensetzen, richten.
IN0030415003600 | MM-RAHMEN ANFERTIGEN | EUR | ST | 1 | 0.167 | 6.2 |  |  | 4 Profilschienen anzeichnen, zuschneiden. Rahmen mittels 4 Winkel zusammensetzen, richten.
IN0030415004000 | MM-RAHMEN ANFERTIGEN | EUR | ST | 1 | 0.167 | 6.2 |  |  | 4 Profilschienen anzeichnen, zuschneiden. Rahmen mittels 4 Winkel zusammensetzen, richten.
IN0030415004400 | MM-RAHMEN ANFERTIGEN | EUR | ST | 1 | 0.167 | 6.2 |  |  | 4 Profilschienen anzeichnen, zuschneiden. Rahmen mittels 4 Winkel zusammensetzen, richten.
IN0030415004800 | MM-RAHMEN ANFERTIGEN | EUR | ST | 1 | 0.167 | 6.2 |  |  | 4 Profilschienen anzeichnen, zuschneiden. Rahmen mittels 4 Winkel zusammensetzen, richten.
IN0030415005200 | MM-RAHMEN ANFERTIGEN | EUR | ST | 1 | 0.167 | 6.2 |  |  | 4 Profilschienen anzeichnen, zuschneiden. Rahmen mittels 4 Winkel zusammensetzen, richten.
IN0030415005600 | MM-RAHMEN ANFERTIGEN | EUR | ST | 1 | 0.225 | 8.37 |  |  | 4 Profilschienen anzeichnen, zuschneiden. Rahmen mittels 4 Winkel zusammensetzen, richten.
IN0030415006000 | MM-RAHMEN ANFERTIGEN | EUR | ST | 1 | 0.225 | 8.37 |  |  | 4 Profilschienen anzeichnen, zuschneiden. Rahmen mittels 4 Winkel zusammensetzen, richten.
IN0030415006400 | MM-RAHMEN ANFERTIGEN | EUR | ST | 1 | 0.225 | 8.37 |  |  | 4 Profilschienen anzeichnen, zuschneiden. Rahmen mittels 4 Winkel zusammensetzen, richten.
IN0030415006800 | MM-RAHMEN ANFERTIGEN | EUR | ST | 1 | 0.225 | 8.37 |  |  | 4 Profilschienen anzeichnen, zuschneiden. Rahmen mittels 4 Winkel zusammensetzen, richten.
IN0030415007200 | MM-RAHMEN ANFERTIGEN | EUR | ST | 1 | 0.225 | 8.37 |  |  | 4 Profilschienen anzeichnen, zuschneiden. Rahmen mittels 4 Winkel zusammensetzen, richten.
IN0030416000800 | MM-VERBINDUNG MON./DEMONTIEREN | EUR | ST | 1 | 0.167 | 6.2 |  |  | MM-Verbindung montiern oder demontieren mit 4 Schrauben.
IN0030416001200 | MM-VERBINDUNG MON./DEMONTIEREN | EUR | ST | 1 | 0.167 | 6.2 |  |  | MM-Verbindung montiern oder demontieren mit 4 Schrauben.
IN0030416001600 | MM-VERBINDUNG MON./DEMONTIEREN | EUR | ST | 1 | 0.167 | 6.2 |  |  | MM-Verbindung montiern oder demontieren mit 4 Schrauben.
IN0030416002000 | MM-VERBINDUNG MON./DEMONTIEREN | EUR | ST | 1 | 0.167 | 6.2 |  |  | MM-Verbindung montiern oder demontieren mit 4 Schrauben.
IN0030416002400 | MM-VERBINDUNG MON./DEMONTIEREN | EUR | ST | 1 | 0.167 | 6.2 |  |  | MM-Verbindung montiern oder demontieren mit 4 Schrauben.
IN0030416002800 | MM-VERBINDUNG MON./DEMONTIEREN | EUR | ST | 1 | 0.167 | 6.2 |  |  | MM-Verbindung montiern oder demontieren mit 4 Schrauben.
IN0030416003200 | MM-VERBINDUNG MON./DEMONTIEREN | EUR | ST | 1 | 0.25 | 9.3 |  |  | MM-Verbindung montiern oder demontieren mit 4 Schrauben.
IN0030416003600 | MM-VERBINDUNG MON./DEMONTIEREN | EUR | ST | 1 | 0.25 | 9.3 |  |  | MM-Verbindung montiern oder demontieren mit 4 Schrauben.
IN0030416004000 | MM-VERBINDUNG MON./DEMONTIEREN | EUR | ST | 1 | 0.25 | 9.3 |  |  | MM-Verbindung montiern oder demontieren mit 4 Schrauben.
IN0030416004400 | MM-VERBINDUNG MON./DEMONTIEREN | EUR | ST | 1 | 0.25 | 9.3 |  |  | MM-Verbindung montiern oder demontieren mit 4 Schrauben.
IN0030416004800 | MM-VERBINDUNG MON./DEMONTIEREN | EUR | ST | 1 | 0.25 | 9.3 |  |  | MM-Verbindung montiern oder demontieren mit 4 Schrauben.
IN0030416005200 | MM-VERBINDUNG MON./DEMONTIEREN | EUR | ST | 1 | 0.25 | 9.3 |  |  | MM-Verbindung montiern oder demontieren mit 4 Schrauben.
IN0030416005600 | MM-VERBINDUNG MON./DEMONTIEREN | EUR | ST | 1 | 0.333 | 12.4 |  |  | MM-Verbindung montiern oder demontieren mit 4 Schrauben.
IN0030416006000 | MM-VERBINDUNG MON./DEMONTIEREN | EUR | ST | 1 | 0.333 | 12.4 |  |  | MM-Verbindung montiern oder demontieren mit 4 Schrauben.
IN0030416006400 | MM-VERBINDUNG MON./DEMONTIEREN | EUR | ST | 1 | 0.333 | 12.4 |  |  | MM-Verbindung montiern oder demontieren mit 4 Schrauben.
IN0030416006800 | MM-VERBINDUNG MON./DEMONTIEREN | EUR | ST | 1 | 0.333 | 12.4 |  |  | MM-Verbindung montiern oder demontieren mit 4 Schrauben.
IN0030416007200 | MM-VERBINDUNG MON./DEMONTIEREN | EUR | ST | 1 | 0.333 | 12.4 |  |  | MM-Verbindung montiern oder demontieren mit 4 Schrauben.
IN0030417000001 | DICHTBAND ODER SILIKON VERARB. | EUR | M | 1 | 0.208 | 7.75 |  |  | Dichtband oder Silikon verarbeiten
IN0030418000800 | MM-RAHMEN AUFSETZEN U.BEFESTIG | EUR | ST | 1 | 0.062 | 2.29 |  |  | Angefertigten MM-Rahmen auf Schachtteil anbringen, ausrichten und mittels Masch. verbinden (7-12x). Ecken mit Silikon ausspritzen und verreiben. Bei Schweißpunktverbindung Faktor 1,1.
IN0030418001200 | MM-RAHMEN AUFSETZEN U.BEFESTIG | EUR | ST | 1 | 0.062 | 2.29 |  |  | Angefertigten MM-Rahmen auf Schachtteil anbringen, ausrichten und mittels Masch. verbinden (7-12x). Ecken mit Silikon ausspritzen und verreiben. Bei Schweißpunktverbindung Faktor 1,1.
IN0030418001600 | MM-RAHMEN AUFSETZEN U.BEFESTIG | EUR | ST | 1 | 0.062 | 2.29 |  |  | Angefertigten MM-Rahmen auf Schachtteil anbringen, ausrichten und mittels Masch. verbinden (7-12x). Ecken mit Silikon ausspritzen und verreiben. Bei Schweißpunktverbindung Faktor 1,1.
IN0030418002000 | MM-RAHMEN AUFSETZEN U.BEFESTIG | EUR | ST | 1 | 0.072 | 2.67 |  |  | Angefertigten MM-Rahmen auf Schachtteil anbringen, ausrichten und mittels Masch. verbinden (7-12x). Ecken mit Silikon ausspritzen und verreiben. Bei Schweißpunktverbindung Faktor 1,1.
IN0030418002400 | MM-RAHMEN AUFSETZEN U.BEFESTIG | EUR | ST | 1 | 0.072 | 2.67 |  |  | Angefertigten MM-Rahmen auf Schachtteil anbringen, ausrichten und mittels Masch. verbinden (7-12x). Ecken mit Silikon ausspritzen und verreiben. Bei Schweißpunktverbindung Faktor 1,1.
IN0030418002800 | MM-RAHMEN AUFSETZEN U.BEFESTIG | EUR | ST | 1 | 0.072 | 2.67 |  |  | Angefertigten MM-Rahmen auf Schachtteil anbringen, ausrichten und mittels Masch. verbinden (7-12x). Ecken mit Silikon ausspritzen und verreiben. Bei Schweißpunktverbindung Faktor 1,1.
IN0030418003200 | MM-RAHMEN AUFSETZEN U.BEFESTIG | EUR | ST | 1 | 0.092 | 3.41 |  |  | Angefertigten MM-Rahmen auf Schachtteil anbringen, ausrichten und mittels Masch. verbinden (7-12x). Ecken mit Silikon ausspritzen und verreiben. Bei Schweißpunktverbindung Faktor 1,1.
IN0030418003600 | MM-RAHMEN AUFSETZEN U.BEFESTIG | EUR | ST | 1 | 0.1 | 3.72 |  |  | Angefertigten MM-Rahmen auf Schachtteil anbringen, ausrichten und mittels Masch. verbinden (7-12x). Ecken mit Silikon ausspritzen und verreiben. Bei Schweißpunktverbindung Faktor 1,1.
IN0030418004000 | MM-RAHMEN AUFSETZEN U.BEFESTIG | EUR | ST | 1 | 0.117 | 4.34 |  |  | Angefertigten MM-Rahmen auf Schachtteil anbringen, ausrichten und mittels Masch. verbinden (7-12x). Ecken mit Silikon ausspritzen und verreiben. Bei Schweißpunktverbindung Faktor 1,1.
IN0030418004400 | MM-RAHMEN AUFSETZEN U.BEFESTIG | EUR | ST | 1 | 0.125 | 4.65 |  |  | Angefertigten MM-Rahmen auf Schachtteil anbringen, ausrichten und mittels Masch. verbinden (7-12x). Ecken mit Silikon ausspritzen und verreiben. Bei Schweißpunktverbindung Faktor 1,1.
IN0030418004800 | MM-RAHMEN AUFSETZEN U.BEFESTIG | EUR | ST | 1 | 0.133 | 4.96 |  |  | Angefertigten MM-Rahmen auf Schachtteil anbringen, ausrichten und mittels Masch. verbinden (7-12x). Ecken mit Silikon ausspritzen und verreiben. Bei Schweißpunktverbindung Faktor 1,1.
IN0030418005200 | MM-RAHMEN AUFSETZEN U.BEFESTIG | EUR | ST | 1 | 0.142 | 5.27 |  |  | Angefertigten MM-Rahmen auf Schachtteil anbringen, ausrichten und mittels Masch. verbinden (7-12x). Ecken mit Silikon ausspritzen und verreiben. Bei Schweißpunktverbindung Faktor 1,1.
IN0030418005600 | MM-RAHMEN AUFSETZEN U.BEFESTIG | EUR | ST | 1 | 0.158 | 5.89 |  |  | Angefertigten MM-Rahmen auf Schachtteil anbringen, ausrichten und mittels Masch. verbinden (7-12x). Ecken mit Silikon ausspritzen und verreiben. Bei Schweißpunktverbindung Faktor 1,1.
IN0030418006000 | MM-RAHMEN AUFSETZEN U.BEFESTIG | EUR | ST | 1 | 0.167 | 6.2 |  |  | Angefertigten MM-Rahmen auf Schachtteil anbringen, ausrichten und mittels Masch. verbinden (7-12x). Ecken mit Silikon ausspritzen und verreiben. Bei Schweißpunktverbindung Faktor 1,1.
IN0030418006400 | MM-RAHMEN AUFSETZEN U.BEFESTIG | EUR | ST | 1 | 0.175 | 6.51 |  |  | Angefertigten MM-Rahmen auf Schachtteil anbringen, ausrichten und mittels Masch. verbinden (7-12x). Ecken mit Silikon ausspritzen und verreiben. Bei Schweißpunktverbindung Faktor 1,1.
IN0030418006800 | MM-RAHMEN AUFSETZEN U.BEFESTIG | EUR | ST | 1 | 0.183 | 6.82 |  |  | Angefertigten MM-Rahmen auf Schachtteil anbringen, ausrichten und mittels Masch. verbinden (7-12x). Ecken mit Silikon ausspritzen und verreiben. Bei Schweißpunktverbindung Faktor 1,1.
IN0030418007200 | MM-RAHMEN AUFSETZEN U.BEFESTIG | EUR | ST | 1 | 0.2 | 7.44 |  |  | Angefertigten MM-Rahmen auf Schachtteil anbringen, ausrichten und mittels Masch. verbinden (7-12x). Ecken mit Silikon ausspritzen und verreiben. Bei Schweißpunktverbindung Faktor 1,1.
IN0030419000001 | WETTERSCHUTZGITTER MONT.M.4DUE | EUR | ST | 1 | 0.625 | 23.25 |  |  | Wetterschutzgitter montieren
IN0030420000001 | LAMELLEN HERR.U.ELEKTROPU. | EUR | ST | 1 | 0.475 | 17.67 |  |  | Lamellen herrichten und Elektropunkte
IN0030421000001 | BLECHTREIBSCHR.MONT.EINSCHL.BO | EUR | ST | 1 | 0.025 | 0.93 |  |  | Blechtreibschrauben montieren einschliesslich Bohrrung.
IN0030422000001 | BLECHTREIBSCHRAUBE DEMONTIEREN | EUR | ST | 1 | 0.01 | 0.37 |  |  | Blechtreibschraube demontieren.
IN0030423000001 | WETTERSCHUTZGITTER-RAHMEN HERR | EUR | ST | 1 | 1.35 | 50.22 |  |  | Wetterschutzgitter-Rahmen herrichten.
IN0030424000001 | POPNIETEN MONT.EINSCHL.BOHREN | EUR | ST | 1 | 0.043 | 1.61 |  |  | Popnieten montieren einschl. Bohrung.
IN0030425000001 | POPNIETEN AUFBOHREN | EUR | ST | 1 | 0.025 | 0.93 |  |  | Popnieten aufbohren.
IN0030426000001 | VOGELSCHUTZGITTER-RAHMEN HERR. | EUR | ST | 1 | 0.492 | 18.29 |  |  | Vogelschutzgitter-Draht zuschneiden
IN0030427000001 | VOGELSCHUTZGITTER-DRAHT ZUSCH. | EUR | M | 1 | 0.092 | 3.41 |  |  | Vogelschutzgitter-Draht zuschneiden
IN0030428000001 | ENDBODEN HERR.U.MONT. | EUR | ST | 1 | 0.367 | 13.64 |  |  | Endboden herr.u.mont.
IN0030429000006 | BLECH-SCHRAUBEN MONTIEREN | EUR | ST | 1 | 0.032 | 1.18 |  |  | Blech-Schrauben montieren.
IN0030429000008 | BLECH-SCHRAUBEN MONTIEREN | EUR | ST | 1 | 0.032 | 1.18 |  |  | Blech-Schrauben montieren.
IN0030429000010 | BLECH-SCHRAUBEN MONTIEREN | EUR | ST | 1 | 0.042 | 1.55 |  |  | Blech-Schrauben montieren.
IN0030429000012 | BLECH-SCHRAUBEN MONTIEREN | EUR | ST | 1 | 0.052 | 1.92 |  |  | Blech-Schrauben montieren.
IN0030430000006 | BLECH-SCHRAUBEN DEMONTIEREN | EUR | ST | 1 | 0.032 | 1.18 |  |  | Blech-Schrauben demontieren.
IN0030430000008 | BLECH-SCHRAUBEN DEMONTIEREN | EUR | ST | 1 | 0.032 | 1.18 |  |  | Blech-Schrauben demontieren.
IN0030430000010 | BLECH-SCHRAUBEN DEMONTIEREN | EUR | ST | 1 | 0.042 | 1.55 |  |  | Blech-Schrauben demontieren.
IN0030430000012 | BLECH-SCHRAUBEN DEMONTIEREN | EUR | ST | 1 | 0.052 | 1.92 |  |  | Blech-Schrauben demontieren.
IN0030431000001 | TELLERVENTIL MONTIEREN | EUR | ST | 1 | 0.208 | 7.75 |  |  | Tellerventil montieren.
IN0030432000001 | ANEMOSTAT MONT. EINSCHL HALTER | EUR | ST | 1 | 2.183 | 81.22 |  |  | Anemostat montieren einschliesslich Halter.
IN0030433000001 | KEILRIEMENSCHUTZ WECHSELN | EUR | ST | 1 | 0.333 | 12.4 |  |  | Keilriemenschutz wechseln.
IN0030434000001 | KEILRIEMEN WECHSELN | EUR | ST | 1 | 0.1 | 3.72 |  |  | Keilriemen wechseln.
IN0030435000001 | MOTOR-WELLENSCHUTZ WECHSELN | EUR | ST | 1 | 0.142 | 5.27 |  |  | Motor-Wellenschutz wechseln.
IN0030436000001 | MOTOR LOES.,RUECKEN,AUSR.FESTZ | EUR | ST | 1 | 0.308 | 11.47 |  |  | Motor loesen, ruecken, ausrichten und festziehen.
IN0030437000001 | RIEMENSCHEIBE WECHSELN | EUR | ST | 1 | 0.575 | 21.39 |  |  | Riemenscheibe wechseln.
IN0030438000001 | ELEKTRO-SCHWEISSPUNKT O.DRUECK | EUR | ST | 1 | 0.008 | 0.31 |  |  | Elektro-Schweisspunkt oder drücken
IN0030439000001 | LOCH BOHREN IN BLECH(MISCHWERT | EUR | ST | 1 | 0.03 | 1.12 |  |  | Loch bohren in Blech (Mischwert)
IN0030443000001 | ROHRSCHELLE HERRICHTEN | EUR | ST | 1 | 0.35 | 13.02 |  |  | Rohrschelle herrichten.
IN0030444000001 | SCHLAUCHSCHELLE MONTIEREN | EUR | ST | 1 | 0.062 | 2.29 |  |  | Schlauchschelle montieren.
IN0030445000001 | BEFESTIGUNG DEMONTIEREN | EUR | ST | 1 | 0.183 | 6.82 |  |  | Befestigung demontieren.
IN0030446000001 | KONSOLE DEMONTIEREN | EUR | ST | 1 | 0.292 | 10.85 |  |  | Konsole demontieren.
IN0030447000100 | BLECHROHR-UEBERGANG E/R HERR. | EUR | ST | 1 | 1.617 | 60.14 |  |  | Blechrohr-Uebergang eckig/rund herrichten.
IN0030447000150 | BLECHROHR-UEBERGANG E/R HERR. | EUR | ST | 1 | 1.617 | 60.14 |  |  | Blechrohr-Uebergang eckig/rund herrichten.
IN0030447000200 | BLECHROHR-UEBERGANG E/R HERR. | EUR | ST | 1 | 1.617 | 60.14 |  |  | Blechrohr-Uebergang eckig/rund herrichten.
IN0030447000300 | BLECHROHR-UEBERGANG E/R HERR. | EUR | ST | 1 | 1.733 | 64.48 |  |  | Blechrohr-Uebergang eckig/rund herrichten.
IN0030447000400 | BLECHROHR-UEBERGANG E/R HERR. | EUR | ST | 1 | 2.267 | 84.32 |  |  | Blechrohr-Uebergang eckig/rund herrichten.
IN0030447000500 | BLECHROHR-UEBERGANG E/R HERR. | EUR | ST | 1 | 2.367 | 88.04 |  |  | Blechrohr-Uebergang eckig/rund herrichten.
IN0030448000100 | BLECH/WICKELFALZROHR MONTIEREN | EUR | M | 1 | 0.15 | 5.58 |  |  | Angefertigte Rohrleitungen transportieren, hochziehen mittels Ketten- oder Hubzug, in Befestigungen haengen und ausrichten. Hebezeuge haengen, um- und abhaengen. Bogen, Uebergangs- und Etagenstuecke werden uebermessen.
IN0030448000150 | BLECH/WICKELFALZROHR MONTIEREN | EUR | M | 1 | 0.45 | 16.74 |  |  | Angefertigte Rohrleitungen transportieren, hochziehen mittels Ketten- oder Hubzug, in Befestigungen haengen und ausrichten. Hebezeuge haengen, um- und abhaengen. Bogen, Uebergangs- und Etagenstuecke werden uebermessen.
IN0030448000200 | BLECH/WICKELFALZROHR MONTIEREN | EUR | M | 1 | 0.45 | 16.74 |  |  | Angefertigte Rohrleitungen transportieren, hochziehen mittels Ketten- oder Hubzug, in Befestigungen haengen und ausrichten. Hebezeuge haengen, um- und abhaengen. Bogen, Uebergangs- und Etagenstuecke werden uebermessen.
IN0030448000300 | BLECH/WICKELFALZROHR MONTIEREN | EUR | M | 1 | 0.592 | 22.01 |  |  | Angefertigte Rohrleitungen transportieren, hochziehen mittels Ketten- oder Hubzug, in Befestigungen haengen und ausrichten. Hebezeuge haengen, um- und abhaengen. Bogen, Uebergangs- und Etagenstuecke werden uebermessen.
IN0030448000400 | BLECH/WICKELFALZROHR MONTIEREN | EUR | M | 1 | 0.742 | 27.59 |  |  | Angefertigte Rohrleitungen transportieren, hochziehen mittels Ketten- oder Hubzug, in Befestigungen haengen und ausrichten. Hebezeuge haengen, um- und abhaengen. Bogen, Uebergangs- und Etagenstuecke werden uebermessen.
IN0030448000500 | BLECH/WICKELFALZROHR MONTIEREN | EUR | M | 1 | 0.742 | 27.59 |  |  | Angefertigte Rohrleitungen transportieren, hochziehen mittels Ketten- oder Hubzug, in Befestigungen haengen und ausrichten. Hebezeuge haengen, um- und abhaengen. Bogen, Uebergangs- und Etagenstuecke werden uebermessen.
IN0030449000100 | STECKMUFFE M.SICKE HERRICHTEN | EUR | ST | 1 | 0.333 | 12.4 |  |  | Steckmuffe mit Sicke herrichten.
IN0030449000150 | STECKMUFFE M.SICKE HERRICHTEN | EUR | ST | 1 | 0.333 | 12.4 |  |  | Steckmuffe mit Sicke herrichten.
IN0030449000200 | STECKMUFFE M.SICKE HERRICHTEN | EUR | ST | 1 | 0.333 | 12.4 |  |  | Steckmuffe mit Sicke herrichten.
IN0030449000300 | STECKMUFFE M.SICKE HERRICHTEN | EUR | ST | 1 | 0.333 | 12.4 |  |  | Steckmuffe mit Sicke herrichten.
IN0030449000400 | STECKMUFFE M.SICKE HERRICHTEN | EUR | ST | 1 | 0.375 | 13.95 |  |  | Steckmuffe mit Sicke herrichten.
IN0030449000500 | STECKMUFFE M.SICKE HERRICHTEN | EUR | ST | 1 | 0.417 | 15.5 |  |  | Steckmuffe mit Sicke herrichten.
IN0030450000100 | STECKMUFFE, BOERDEL O.BOG.MONT | EUR | ST | 1 | 0.062 | 2.29 |  |  | Steckmuffe, Boerdel oder Bogen montieren.
IN0030450000150 | STECKMUFFE, BOERDEL O.BOG.MONT | EUR | ST | 1 | 0.062 | 2.29 |  |  | Steckmuffe, Boerdel oder Bogen montieren.
IN0030450000200 | STECKMUFFE, BOERDEL O.BOG.MONT | EUR | ST | 1 | 0.062 | 2.29 |  |  | Steckmuffe, Boerdel oder Bogen montieren.
IN0030450000300 | STECKMUFFE, BOERDEL O.BOG.MONT | EUR | ST | 1 | 0.083 | 3.1 |  |  | Steckmuffe, Boerdel oder Bogen montieren.
IN0030450000400 | STECKMUFFE, BOERDEL O.BOG.MONT | EUR | ST | 1 | 0.1 | 3.72 |  |  | Steckmuffe, Boerdel oder Bogen montieren.
IN0030450000500 | STECKMUFFE, BOERDEL O.BOG.MONT | EUR | ST | 1 | 0.125 | 4.65 |  |  | Steckmuffe, Boerdel oder Bogen montieren.
IN0030451000100 | STOSSTELLEN MIT KLEBEBA.UMWI. | EUR | ST | 1 | 0.125 | 4.65 |  |  | Stosstelle mit Klebeband umwickeln.
IN0030451000150 | STOSSTELLEN MIT KLEBEBA.UMWI. | EUR | ST | 1 | 0.125 | 4.65 |  |  | Stosstelle mit Klebeband umwickeln.
IN0030451000200 | STOSSTELLEN MIT KLEBEBA.UMWI. | EUR | ST | 1 | 0.125 | 4.65 |  |  | Stosstelle mit Klebeband umwickeln.
IN0030451000300 | STOSSTELLEN MIT KLEBEBA.UMWI. | EUR | ST | 1 | 0.142 | 5.27 |  |  | Stosstelle mit Klebeband umwickeln.
IN0030451000400 | STOSSTELLEN MIT KLEBEBA.UMWI. | EUR | ST | 1 | 0.167 | 6.2 |  |  | Stosstelle mit Klebeband umwickeln.
IN0030451000500 | STOSSTELLEN MIT KLEBEBA.UMWI. | EUR | ST | 1 | 0.183 | 6.82 |  |  | Stosstelle mit Klebeband umwickeln.
IN0030452000100 | STOSSTELLE M.WARM-SCHRUMPFB.UW | EUR | ST | 1 | 0.375 | 13.95 |  |  | Stosstelle mit Warm-Schrumpfband umwickel.
IN0030452000150 | STOSSTELLE M.WARM-SCHRUMPFB.UW | EUR | ST | 1 | 0.375 | 13.95 |  |  | Stosstelle mit Warm-Schrumpfband umwickel.
IN0030452000200 | STOSSTELLE M.WARM-SCHRUMPFB.UW | EUR | ST | 1 | 0.375 | 13.95 |  |  | Stosstelle mit Warm-Schrumpfband umwickel.
IN0030452000300 | STOSSTELLE M.WARM-SCHRUMPFB.UW | EUR | ST | 1 | 0.417 | 15.5 |  |  | Stosstelle mit Warm-Schrumpfband umwickel.
IN0030452000400 | STOSSTELLE M.WARM-SCHRUMPFB.UW | EUR | ST | 1 | 0.458 | 17.05 |  |  | Stosstelle mit Warm-Schrumpfband umwickel.
IN0030452000500 | STOSSTELLE M.WARM-SCHRUMPFB.UW | EUR | ST | 1 | 0.5 | 18.6 |  |  | Stosstelle mit Warm-Schrumpfband umwickel.
IN0030453000100 | ROHRBOERDEL MIT MASCHINE | EUR | ST | 1 | 0.075 | 2.79 |  |  | Rohrboerdel anzeichnen und mit Maschine boerdeln.
IN0030453000150 | ROHRBOERDEL MIT MASCHINE | EUR | ST | 1 | 0.075 | 2.79 |  |  | Rohrboerdel anzeichnen und mit Maschine boerdeln.
IN0030453000200 | ROHRBOERDEL MIT MASCHINE | EUR | ST | 1 | 0.075 | 2.79 |  |  | Rohrboerdel anzeichnen und mit Maschine boerdeln.
IN0030453000300 | ROHRBOERDEL MIT MASCHINE | EUR | ST | 1 | 0.15 | 5.58 |  |  | Rohrboerdel anzeichnen und mit Maschine boerdeln.
IN0030453000400 | ROHRBOERDEL MIT MASCHINE | EUR | ST | 1 | 0.15 | 5.58 |  |  | Rohrboerdel anzeichnen und mit Maschine boerdeln.
IN0030453000500 | ROHRBOERDEL MIT MASCHINE | EUR | ST | 1 | 0.225 | 8.37 |  |  | Rohrboerdel anzeichnen und mit Maschine boerdeln.
IN0030454000100 | BLECH/WICKELFALZROHR DEMONT. | EUR | M | 1 | 0.15 | 5.58 |  |  | Rohrleitungen aus Befestigungen aushaengen, mittels Ketten- oder Hubzug ablassen, transportiern und ablegen (zum Arbeitsplatz oder zur Schrottmulde). Hebezeuge haengen, um- und abhaengen. Bogen, Uebergangs- und Etagenstuecke werden uebermessen.
IN0030454000150 | BLECH/WICKELFALZROHR DEMONT. | EUR | M | 1 | 0.3 | 11.16 |  |  | Rohrleitungen aus Befestigungen aushaengen, mittels Ketten- oder Hubzug ablassen, transportiern und ablegen (zum Arbeitsplatz oder zur Schrottmulde). Hebezeuge haengen, um- und abhaengen. Bogen, Uebergangs- und Etagenstuecke werden uebermessen.
IN0030454000200 | BLECH/WICKELFALZROHR DEMONT. | EUR | M | 1 | 0.3 | 11.16 |  |  | Rohrleitungen aus Befestigungen aushaengen, mittels Ketten- oder Hubzug ablassen, transportiern und ablegen (zum Arbeitsplatz oder zur Schrottmulde). Hebezeuge haengen, um- und abhaengen. Bogen, Uebergangs- und Etagenstuecke werden uebermessen.
IN0030454000300 | BLECH/WICKELFALZROHR DEMONT. | EUR | M | 1 | 0.45 | 16.74 |  |  | Rohrleitungen aus Befestigungen aushaengen, mittels Ketten- oder Hubzug ablassen, transportiern und ablegen (zum Arbeitsplatz oder zur Schrottmulde). Hebezeuge haengen, um- und abhaengen. Bogen, Uebergangs- und Etagenstuecke werden uebermessen.
IN0030454000400 | BLECH/WICKELFALZROHR DEMONT. | EUR | M | 1 | 0.592 | 22.01 |  |  | Rohrleitungen aus Befestigungen aushaengen, mittels Ketten- oder Hubzug ablassen, transportiern und ablegen (zum Arbeitsplatz oder zur Schrottmulde). Hebezeuge haengen, um- und abhaengen. Bogen, Uebergangs- und Etagenstuecke werden uebermessen.
IN0030454000500 | BLECH/WICKELFALZROHR DEMONT. | EUR | M | 1 | 0.592 | 22.01 |  |  | Rohrleitungen aus Befestigungen aushaengen, mittels Ketten- oder Hubzug ablassen, transportiern und ablegen (zum Arbeitsplatz oder zur Schrottmulde). Hebezeuge haengen, um- und abhaengen. Bogen, Uebergangs- und Etagenstuecke werden uebermessen.
IN0030455000100 | BLECHROHR-SCHNITT B.DEMON. | EUR | ST | 1 | 0.075 | 2.79 |  |  | Schnitt bei Demontage. Schnitt saegen oder brennen bzw. trennen mittels Trennschleifmaschine.
IN0030455000150 | BLECHROHR-SCHNITT B.DEMON. | EUR | ST | 1 | 0.075 | 2.79 |  |  | Schnitt bei Demontage. Schnitt saegen oder brennen bzw. trennen mittels Trennschleifmaschine.
IN0030455000200 | BLECHROHR-SCHNITT B.DEMON. | EUR | ST | 1 | 0.075 | 2.79 |  |  | Schnitt bei Demontage. Schnitt saegen oder brennen bzw. trennen mittels Trennschleifmaschine.
IN0030455000300 | BLECHROHR-SCHNITT B.DEMON. | EUR | ST | 1 | 0.075 | 2.79 |  |  | Schnitt bei Demontage. Schnitt saegen oder brennen bzw. trennen mittels Trennschleifmaschine.
IN0030455000400 | BLECHROHR-SCHNITT B.DEMON. | EUR | ST | 1 | 0.15 | 5.58 |  |  | Schnitt bei Demontage. Schnitt saegen oder brennen bzw. trennen mittels Trennschleifmaschine.
IN0030455000500 | BLECHROHR-SCHNITT B.DEMON. | EUR | ST | 1 | 0.15 | 5.58 |  |  | Schnitt bei Demontage. Schnitt saegen oder brennen bzw. trennen mittels Trennschleifmaschine.
IN0030456000100 | WARM-SCHRUMPFBAND DEMONTIEREN | EUR | ST | 1 | 0.042 | 1.55 |  |  | Warm-Schrumpfband demontieren.
IN0030456000150 | WARM-SCHRUMPFBAND DEMONTIEREN | EUR | ST | 1 | 0.042 | 1.55 |  |  | Warm-Schrumpfband demontieren.
IN0030456000200 | WARM-SCHRUMPFBAND DEMONTIEREN | EUR | ST | 1 | 0.042 | 1.55 |  |  | Warm-Schrumpfband demontieren.
IN0030456000300 | WARM-SCHRUMPFBAND DEMONTIEREN | EUR | ST | 1 | 0.062 | 2.29 |  |  | Warm-Schrumpfband demontieren.
IN0030456000400 | WARM-SCHRUMPFBAND DEMONTIEREN | EUR | ST | 1 | 0.083 | 3.1 |  |  | Warm-Schrumpfband demontieren.
IN0030456000500 | WARM-SCHRUMPFBAND DEMONTIEREN | EUR | ST | 1 | 0.1 | 3.72 |  |  | Warm-Schrumpfband demontieren.
IN0030501000001 | VENTILAT. NEU LAGERN | EUR | ST | 1 | 36.9 | 1372.68 |  |  | Ventilator neu lagern
IN0030501000002 | VENTILAT. NEU LAGERN | EUR | ST | 1 | 22.2 | 825.84 |  |  | Ventilator neu lagern
IN0030501000003 | VENTILAT. NEU LAGERN | EUR | ST | 1 | 18.8 | 699.36 |  |  | Ventilator neu lagern
IN0030501000004 | VENTILAT. NEU LAGERN | EUR | ST | 1 | 13.1 | 487.32 |  |  | Ventilator neu lagern
IN0030501000005 | VENTILAT. NEU LAGERN | EUR | ST | 1 | 13.6 | 505.92 |  |  | Ventilator neu lagern
IN-0031 | Kupferrohr/SF-CU WICU-Rohr/Pressfitting
IN0031006000015 | ROHRLTG.HERRICHT.MIT AUSMESSEN | EUR | M | 1 | 0.062 | 2.29 |  |  | Rohrleitung im Betrieb ausmessen, evtl. Skizze anfertigen, Rohrstücke nach Skizze ausmessen, anzeichnen, auf- und ablegen, ein- und ausspannen, Transport am Arbeitsplatz.
IN0031006000022 | ROHRLTG.HERRICHT.MIT AUSMESSEN | EUR | M | 1 | 0.067 | 2.48 |  |  | Rohrleitung im Betrieb ausmessen, evtl. Skizze anfertigen, Rohrstücke nach Skizze ausmessen, anzeichnen, auf- und ablegen, ein- und ausspannen, Transport am Arbeitsplatz.
IN0031006000028 | ROHRLTG.HERRICHT.MIT AUSMESSEN | EUR | M | 1 | 0.068 | 2.54 |  |  | Rohrleitung im Betrieb ausmessen, evtl. Skizze anfertigen, Rohrstücke nach Skizze ausmessen, anzeichnen, auf- und ablegen, ein- und ausspannen, Transport am Arbeitsplatz.
IN0031006000035 | ROHRLTG.HERRICHT.MIT AUSMESSEN | EUR | M | 1 | 0.072 | 2.67 |  |  | Rohrleitung im Betrieb ausmessen, evtl. Skizze anfertigen, Rohrstücke nach Skizze ausmessen, anzeichnen, auf- und ablegen, ein- und ausspannen, Transport am Arbeitsplatz.
IN0031006000042 | ROHRLTG.HERRICHT.MIT AUSMESSEN | EUR | M | 1 | 0.075 | 2.79 |  |  | Rohrleitung im Betrieb ausmessen, evtl. Skizze anfertigen, Rohrstücke nach Skizze ausmessen, anzeichnen, auf- und ablegen, ein- und ausspannen, Transport am Arbeitsplatz.
IN0031006000054 | ROHRLTG.HERRICHT.MIT AUSMESSEN | EUR | M | 1 | 0.083 | 3.1 |  |  | Rohrleitung im Betrieb ausmessen, evtl. Skizze anfertigen, Rohrstücke nach Skizze ausmessen, anzeichnen, auf- und ablegen, ein- und ausspannen, Transport am Arbeitsplatz.
IN0031010000015 | ROHRLEITUNG MONTIEREN | EUR | M | 1 | 0.052 | 1.92 |  |  | Angefertigte oder gelieferte Rohrleitungsteile transportieren und einbauen, in Befestigungen hängen und ausrichten.
IN0031010000022 | ROHRLEITUNG MONTIEREN | EUR | M | 1 | 0.075 | 2.79 |  |  | Angefertigte oder gelieferte Rohrleitungsteile transportieren und einbauen, in Befestigungen hängen und ausrichten.
IN0031010000028 | ROHRLEITUNG MONTIEREN | EUR | M | 1 | 0.075 | 2.79 |  |  | Angefertigte oder gelieferte Rohrleitungsteile transportieren und einbauen, in Befestigungen hängen und ausrichten.
IN0031010000035 | ROHRLEITUNG MONTIEREN | EUR | M | 1 | 0.092 | 3.41 |  |  | Angefertigte oder gelieferte Rohrleitungsteile transportieren und einbauen, in Befestigungen hängen und ausrichten.
IN0031010000042 | ROHRLEITUNG MONTIEREN | EUR | M | 1 | 0.108 | 4.03 |  |  | Angefertigte oder gelieferte Rohrleitungsteile transportieren und einbauen, in Befestigungen hängen und ausrichten.
IN0031010000054 | ROHRLEITUNG MONTIEREN | EUR | M | 1 | 0.125 | 4.65 |  |  | Angefertigte oder gelieferte Rohrleitungsteile transportieren und einbauen, in Befestigungen hängen und ausrichten.
IN0031012000015 | ROHRLEITUNG DEMONTIEREN | EUR | M | 1 | 0.037 | 1.36 |  |  | Rohrleitung aus Befestigungen aushängen, transportieren, (zum Arbeitsplatz oder zur Schrottmulde) ablegen.
IN0031012000022 | ROHRLEITUNG DEMONTIEREN | EUR | M | 1 | 0.062 | 2.29 |  |  | Rohrleitung aus Befestigungen aushängen, transportieren, (zum Arbeitsplatz oder zur Schrottmulde) ablegen.
IN0031012000028 | ROHRLEITUNG DEMONTIEREN | EUR | M | 1 | 0.062 | 2.29 |  |  | Rohrleitung aus Befestigungen aushängen, transportieren, (zum Arbeitsplatz oder zur Schrottmulde) ablegen.
IN0031012000035 | ROHRLEITUNG DEMONTIEREN | EUR | M | 1 | 0.075 | 2.79 |  |  | Rohrleitung aus Befestigungen aushängen, transportieren, (zum Arbeitsplatz oder zur Schrottmulde) ablegen.
IN0031012000042 | ROHRLEITUNG DEMONTIEREN | EUR | M | 1 | 0.083 | 3.1 |  |  | Rohrleitung aus Befestigungen aushängen, transportieren, (zum Arbeitsplatz oder zur Schrottmulde) ablegen.
IN0031012000054 | ROHRLEITUNG DEMONTIEREN | EUR | M | 1 | 0.092 | 3.41 |  |  | Rohrleitung aus Befestigungen aushängen, transportieren, (zum Arbeitsplatz oder zur Schrottmulde) ablegen.
IN0031014000015 | ROHRLEITUNG VERLEGEN | EUR | M | 1 | 0.117 | 4.34 |  |  | Arbeitsausführung wie AAP 006 und AAP 010.
IN0031014000022 | ROHRLEITUNG VERLEGEN | EUR | M | 1 | 0.142 | 5.27 |  |  | Arbeitsausführung wie AAP 006 und AAP 010.
IN0031014000028 | ROHRLEITUNG VERLEGEN | EUR | M | 1 | 0.142 | 5.27 |  |  | Arbeitsausführung wie AAP 006 und AAP 010.
IN0031014000035 | ROHRLEITUNG VERLEGEN | EUR | M | 1 | 0.158 | 5.89 |  |  | Arbeitsausführung wie AAP 006 und AAP 010.
IN0031014000042 | ROHRLEITUNG VERLEGEN | EUR | M | 1 | 0.183 | 6.82 |  |  | Arbeitsausführung wie AAP 006 und AAP 010.
IN0031014000054 | ROHRLEITUNG VERLEGEN | EUR | M | 1 | 0.208 | 7.75 |  |  | Arbeitsausführung wie AAP 006 und AAP 010.
IN0031021000015 | BOGEN BIEGEN VON HAND | EUR | ST | 1 | 0.125 | 4.65 |  |  | Ohne Sandfüllung Bogen messen, anzeichnen, wärmen, biegen und nachrichten. Im Status 01/95 wird diese AAP mit Sandfüllung ausgeführt.
IN0031021000022 | BOGEN BIEGEN VON HAND | EUR | ST | 1 | 0.183 | 6.82 |  |  | Ohne Sandfüllung Bogen messen, anzeichnen, wärmen, biegen und nachrichten. Im Status 01/95 wird diese AAP mit Sandfüllung ausgeführt.
IN0031021000028 | BOGEN BIEGEN VON HAND | EUR | ST | 1 | 0.217 | 8.06 |  |  | Ohne Sandfüllung Bogen messen, anzeichnen, wärmen, biegen und nachrichten. Im Status 01/95 wird diese AAP mit Sandfüllung ausgeführt.
IN0031021000035 | BOGEN BIEGEN VON HAND | EUR | ST | 1 | 0.258 | 9.61 |  |  | Ohne Sandfüllung Bogen messen, anzeichnen, wärmen, biegen und nachrichten. Im Status 01/95 wird diese AAP mit Sandfüllung ausgeführt.
IN0031021000042 | BOGEN BIEGEN VON HAND | EUR | ST | 1 | 0.308 | 11.47 |  |  | Ohne Sandfüllung Bogen messen, anzeichnen, wärmen, biegen und nachrichten. Im Status 01/95 wird diese AAP mit Sandfüllung ausgeführt.
IN0031021000054 | BOGEN BIEGEN VON HAND | EUR | ST | 1 | 0.408 | 15.19 |  |  | Ohne Sandfüllung Bogen messen, anzeichnen, wärmen, biegen und nachrichten. Im Status 01/95 wird diese AAP mit Sandfüllung ausgeführt.
IN0031022000015 | BOGEN BIEGEN MITT.HYDR.BIEGEM. | EUR | ST | 1 | 0.092 | 3.41 |  |  | Rohr auf- und ablegen, Bogen ausmessen, anzeichnen. Rohr ein- und ausspannen, Bogen biegen mittels hydraulischer Handbiegemaschine, nachmessen und ggf. nachrichten.
IN0031022000022 | BOGEN BIEGEN MITT.HYDR.BIEGEM. | EUR | ST | 1 | 0.117 | 4.34 |  |  | Rohr auf- und ablegen, Bogen ausmessen, anzeichnen. Rohr ein- und ausspannen, Bogen biegen mittels hydraulischer Handbiegemaschine, nachmessen und ggf. nachrichten.
IN0031022000028 | BOGEN BIEGEN MITT.HYDR.BIEGEM. | EUR | ST | 1 | 0.142 | 5.27 |  |  | Rohr auf- und ablegen, Bogen ausmessen, anzeichnen. Rohr ein- und ausspannen, Bogen biegen mittels hydraulischer Handbiegemaschine, nachmessen und ggf. nachrichten.
IN0031034300015 | V-FLANSCH ODER BORD WIG | EUR | ST | 1 | 0.242 | 8.99 |  |  | V-FLANSCH ODER BORD WIG SCHLOSSER Vorschweißflansch oder Bord messen, anzeichnen, anpassen, Formiergasbeflutung, Hefthilfe WIG. V-FLANSCH ODER BORD WIG SCHWEISSER Vorschweißflansch oder Bord heften, richten und von außen oder von innen und außsen WIG-schweißen, drehbar oder in Zwangslage.
IN0031034300022 | V-FLANSCH ODER BORD WIG | EUR | ST | 1 | 0.25 | 9.3 |  |  | V-FLANSCH ODER BORD WIG SCHLOSSER Vorschweißflansch oder Bord messen, anzeichnen, anpassen, Formiergasbeflutung, Hefthilfe WIG. V-FLANSCH ODER BORD WIG SCHWEISSER Vorschweißflansch oder Bord heften, richten und von außen oder von innen und außsen WIG-schweißen, drehbar oder in Zwangslage.
IN0031034300028 | V-FLANSCH ODER BORD WIG | EUR | ST | 1 | 0.267 | 9.92 |  |  | V-FLANSCH ODER BORD WIG SCHLOSSER Vorschweißflansch oder Bord messen, anzeichnen, anpassen, Formiergasbeflutung, Hefthilfe WIG. V-FLANSCH ODER BORD WIG SCHWEISSER Vorschweißflansch oder Bord heften, richten und von außen oder von innen und außsen WIG-schweißen, drehbar oder in Zwangslage.
IN0031034300035 | V-FLANSCH ODER BORD WIG | EUR | ST | 1 | 0.283 | 10.54 |  |  | V-FLANSCH ODER BORD WIG SCHLOSSER Vorschweißflansch oder Bord messen, anzeichnen, anpassen, Formiergasbeflutung, Hefthilfe WIG. V-FLANSCH ODER BORD WIG SCHWEISSER Vorschweißflansch oder Bord heften, richten und von außen oder von innen und außsen WIG-schweißen, drehbar oder in Zwangslage.
IN0031034300042 | V-FLANSCH ODER BORD WIG | EUR | ST | 1 | 0.317 | 11.78 |  |  | V-FLANSCH ODER BORD WIG SCHLOSSER Vorschweißflansch oder Bord messen, anzeichnen, anpassen, Formiergasbeflutung, Hefthilfe WIG. V-FLANSCH ODER BORD WIG SCHWEISSER Vorschweißflansch oder Bord heften, richten und von außen oder von innen und außsen WIG-schweißen, drehbar oder in Zwangslage.
IN0031034300054 | V-FLANSCH ODER BORD WIG | EUR | ST | 1 | 0.383 | 14.26 |  |  | V-FLANSCH ODER BORD WIG SCHLOSSER Vorschweißflansch oder Bord messen, anzeichnen, anpassen, Formiergasbeflutung, Hefthilfe WIG. V-FLANSCH ODER BORD WIG SCHWEISSER Vorschweißflansch oder Bord heften, richten und von außen oder von innen und außsen WIG-schweißen, drehbar oder in Zwangslage.
IN0031036000015 | BORD SCHLAGEN | EUR | ST | 1 | 0.192 | 7.13 |  |  | Rohr ein- und ausspannen, Bordschelle auf- und abspannen, Rohr wärmen, Bord schlagen, nachrichten und bearbeiten.
IN0031036000022 | BORD SCHLAGEN | EUR | ST | 1 | 0.192 | 7.13 |  |  | Rohr ein- und ausspannen, Bordschelle auf- und abspannen, Rohr wärmen, Bord schlagen, nachrichten und bearbeiten.
IN0031036000028 | BORD SCHLAGEN | EUR | ST | 1 | 0.2 | 7.44 |  |  | Rohr ein- und ausspannen, Bordschelle auf- und abspannen, Rohr wärmen, Bord schlagen, nachrichten und bearbeiten.
IN0031036000035 | BORD SCHLAGEN | EUR | ST | 1 | 0.217 | 8.06 |  |  | Rohr ein- und ausspannen, Bordschelle auf- und abspannen, Rohr wärmen, Bord schlagen, nachrichten und bearbeiten.
IN0031036000042 | BORD SCHLAGEN | EUR | ST | 1 | 0.225 | 8.37 |  |  | Rohr ein- und ausspannen, Bordschelle auf- und abspannen, Rohr wärmen, Bord schlagen, nachrichten und bearbeiten.
IN0031036000054 | BORD SCHLAGEN | EUR | ST | 1 | 0.233 | 8.68 |  |  | Rohr ein- und ausspannen, Bordschelle auf- und abspannen, Rohr wärmen, Bord schlagen, nachrichten und bearbeiten.
IN0031044300015 | RUND-O.BOGENNAHT WIG | EUR | ST | 1 | 0.242 | 8.99 |  |  | RUND-O.BOGENNAHT WIG SCHLOSSER Rund- oder Bogennaht messen, anzeichnen, anpassen, Formiergasbeflutung, Hefthilfe WIG. RUND-O.BOGENNAHT WIG SCHWEISSER Rund- oder Bogennaht heften, richten und von außen oder von innen und außen WIG-schweißen, drehbar oder in Zwangslage.
IN0031044300022 | RUND-O.BOGENNAHT WIG | EUR | ST | 1 | 0.25 | 9.3 |  |  | RUND-O.BOGENNAHT WIG SCHLOSSER Rund- oder Bogennaht messen, anzeichnen, anpassen, Formiergasbeflutung, Hefthilfe WIG. RUND-O.BOGENNAHT WIG SCHWEISSER Rund- oder Bogennaht heften, richten und von außen oder von innen und außen WIG-schweißen, drehbar oder in Zwangslage.
IN0031044300028 | RUND-O.BOGENNAHT WIG | EUR | ST | 1 | 0.267 | 9.92 |  |  | RUND-O.BOGENNAHT WIG SCHLOSSER Rund- oder Bogennaht messen, anzeichnen, anpassen, Formiergasbeflutung, Hefthilfe WIG. RUND-O.BOGENNAHT WIG SCHWEISSER Rund- oder Bogennaht heften, richten und von außen oder von innen und außen WIG-schweißen, drehbar oder in Zwangslage.
IN0031044300035 | RUND-O.BOGENNAHT WIG | EUR | ST | 1 | 0.283 | 10.54 |  |  | RUND-O.BOGENNAHT WIG SCHLOSSER Rund- oder Bogennaht messen, anzeichnen, anpassen, Formiergasbeflutung, Hefthilfe WIG. RUND-O.BOGENNAHT WIG SCHWEISSER Rund- oder Bogennaht heften, richten und von außen oder von innen und außen WIG-schweißen, drehbar oder in Zwangslage.
IN0031044300042 | RUND-O.BOGENNAHT WIG | EUR | ST | 1 | 0.317 | 11.78 |  |  | RUND-O.BOGENNAHT WIG SCHLOSSER Rund- oder Bogennaht messen, anzeichnen, anpassen, Formiergasbeflutung, Hefthilfe WIG. RUND-O.BOGENNAHT WIG SCHWEISSER Rund- oder Bogennaht heften, richten und von außen oder von innen und außen WIG-schweißen, drehbar oder in Zwangslage.
IN0031044300054 | RUND-O.BOGENNAHT WIG | EUR | ST | 1 | 0.383 | 14.26 |  |  | RUND-O.BOGENNAHT WIG SCHLOSSER Rund- oder Bogennaht messen, anzeichnen, anpassen, Formiergasbeflutung, Hefthilfe WIG. RUND-O.BOGENNAHT WIG SCHWEISSER Rund- oder Bogennaht heften, richten und von außen oder von innen und außen WIG-schweißen, drehbar oder in Zwangslage.
IN0031053600015 | LOETSTELLE EINLOETEN | EUR | ST | 1 | 0.142 | 5.27 |  |  | 1 Rohrende mit Lötpaste einstreichen, wärmen und mit Weich- oder Hartlot löten. Schnittanteil entsprechend dem Rohrstück mit Handsäge oder Rohr- schneider und entgraten.
IN0031053600022 | LOETSTELLE EINLOETEN | EUR | ST | 1 | 0.142 | 5.27 |  |  | 1 Rohrende mit Lötpaste einstreichen, wärmen und mit Weich- oder Hartlot löten. Schnittanteil entsprechend dem Rohrstück mit Handsäge oder Rohr- schneider und entgraten.
IN0031053600028 | LOETSTELLE EINLOETEN | EUR | ST | 1 | 0.167 | 6.2 |  |  | 1 Rohrende mit Lötpaste einstreichen, wärmen und mit Weich- oder Hartlot löten. Schnittanteil entsprechend dem Rohrstück mit Handsäge oder Rohr- schneider und entgraten.
IN0031053600035 | LOETSTELLE EINLOETEN | EUR | ST | 1 | 0.208 | 7.75 |  |  | 1 Rohrende mit Lötpaste einstreichen, wärmen und mit Weich- oder Hartlot löten. Schnittanteil entsprechend dem Rohrstück mit Handsäge oder Rohr- schneider und entgraten.
IN0031053600042 | LOETSTELLE EINLOETEN | EUR | ST | 1 | 0.258 | 9.61 |  |  | 1 Rohrende mit Lötpaste einstreichen, wärmen und mit Weich- oder Hartlot löten. Schnittanteil entsprechend dem Rohrstück mit Handsäge oder Rohr- schneider und entgraten.
IN0031053600054 | LOETSTELLE EINLOETEN | EUR | ST | 1 | 0.342 | 12.71 |  |  | 1 Rohrende mit Lötpaste einstreichen, wärmen und mit Weich- oder Hartlot löten. Schnittanteil entsprechend dem Rohrstück mit Handsäge oder Rohr- schneider und entgraten.
IN0031054600015 | LOETSTELLE AUSLOETEN | EUR | ST | 1 | 0.045 | 1.67 |  |  | Lötfitting anwärmen und auslöten.
IN0031054600022 | LOETSTELLE AUSLOETEN | EUR | ST | 1 | 0.045 | 1.67 |  |  | Lötfitting anwärmen und auslöten.
IN0031054600028 | LOETSTELLE AUSLOETEN | EUR | ST | 1 | 0.052 | 1.92 |  |  | Lötfitting anwärmen und auslöten.
IN0031054600035 | LOETSTELLE AUSLOETEN | EUR | ST | 1 | 0.062 | 2.29 |  |  | Lötfitting anwärmen und auslöten.
IN0031054600042 | LOETSTELLE AUSLOETEN | EUR | ST | 1 | 0.083 | 3.1 |  |  | Lötfitting anwärmen und auslöten.
IN0031054600054 | LOETSTELLE AUSLOETEN | EUR | ST | 1 | 0.142 | 5.27 |  |  | Lötfitting anwärmen und auslöten.
IN0031055000015 | ISOLATION FUER LOETSTELLE DEM. | EUR | ST | 1 | 0.037 | 1.36 |  |  | Isolierung mittels Rohrschneider oder Messer einund aufschneiden und lösen.
IN0031055000022 | ISOLATION FUER LOETSTELLE DEM. | EUR | ST | 1 | 0.045 | 1.67 |  |  | Isolierung mittels Rohrschneider oder Messer einund aufschneiden und lösen.
IN0031055000028 | ISOLATION FUER LOETSTELLE DEM. | EUR | ST | 1 | 0.052 | 1.92 |  |  | Isolierung mittels Rohrschneider oder Messer einund aufschneiden und lösen.
IN0031055000035 | ISOLATION FUER LOETSTELLE DEM. | EUR | ST | 1 | 0.062 | 2.29 |  |  | Isolierung mittels Rohrschneider oder Messer einund aufschneiden und lösen.
IN0031055000042 | ISOLATION FUER LOETSTELLE DEM. | EUR | ST | 1 | 0.07 | 2.6 |  |  | Isolierung mittels Rohrschneider oder Messer einund aufschneiden und lösen.
IN0031055000054 | ISOLATION FUER LOETSTELLE DEM. | EUR | ST | 1 | 0.083 | 3.1 |  |  | Isolierung mittels Rohrschneider oder Messer einund aufschneiden und lösen.
IN0031060000015 | VERPRESSEN V.ROHR/PRESSFITTING | EUR | ST | 1 | 0.133 | 4.96 |  |  | Verpressen von Rohr PRESSFITTING SYSTEM Messen,Rohr transp.,anteilmäßig Rohrschnitt,entgraten,markieren,Pressgerät an Rohr und Halbzeug ansetzen,pressen und prüfen.
IN0031060000022 | VERPRESSEN V.ROHR/PRESSFITTING | EUR | ST | 1 | 0.142 | 5.27 |  |  | Verpressen von Rohr PRESSFITTING SYSTEM Messen,Rohr transp.,anteilmäßig Rohrschnitt,entgraten,markieren,Pressgerät an Rohr und Halbzeug ansetzen,pressen und prüfen.
IN0031060000028 | VERPRESSEN V.ROHR/PRESSFITTING | EUR | ST | 1 | 0.142 | 5.27 |  |  | Verpressen von Rohr PRESSFITTING SYSTEM Messen,Rohr transp.,anteilmäßig Rohrschnitt,entgraten,markieren,Pressgerät an Rohr und Halbzeug ansetzen,pressen und prüfen.
IN0031060000035 | VERPRESSEN V.ROHR/PRESSFITTING | EUR | ST | 1 | 0.158 | 5.89 |  |  | Verpressen von Rohr PRESSFITTING SYSTEM Messen,Rohr transp.,anteilmäßig Rohrschnitt,entgraten,markieren,Pressgerät an Rohr und Halbzeug ansetzen,pressen und prüfen.
IN0031060000042 | VERPRESSEN V.ROHR/PRESSFITTING | EUR | ST | 1 | 0.158 | 5.89 |  |  | Verpressen von Rohr PRESSFITTING SYSTEM Messen,Rohr transp.,anteilmäßig Rohrschnitt,entgraten,markieren,Pressgerät an Rohr und Halbzeug ansetzen,pressen und prüfen.
IN0031060000054 | VERPRESSEN V.ROHR/PRESSFITTING | EUR | ST | 1 | 0.167 | 6.2 |  |  | Verpressen von Rohr PRESSFITTING SYSTEM Messen,Rohr transp.,anteilmäßig Rohrschnitt,entgraten,markieren,Pressgerät an Rohr und Halbzeug ansetzen,pressen und prüfen.
IN0031060000076 | VERPRESSEN V.ROHR/PRESSFITTING | EUR | ST | 1 | 0.183 | 6.82 |  |  | Verpressen von Rohr PRESSFITTING SYSTEM Messen,Rohr transp.,anteilmäßig Rohrschnitt,entgraten,markieren,Pressgerät an Rohr und Halbzeug ansetzen,pressen und prüfen.
IN0031060000089 | VERPRESSEN V.ROHR/PRESSFITTING | EUR | ST | 1 | 0.192 | 7.13 |  |  | Verpressen von Rohr PRESSFITTING SYSTEM Messen,Rohr transp.,anteilmäßig Rohrschnitt,entgraten,markieren,Pressgerät an Rohr und Halbzeug ansetzen,pressen und prüfen.
IN0031060000108 | VERPRESSEN V.ROHR/PRESSFITTING | EUR | ST | 1 | 0.233 | 8.68 |  |  | Verpressen von Rohr PRESSFITTING SYSTEM Messen,Rohr transp.,anteilmäßig Rohrschnitt,entgraten,markieren,Pressgerät an Rohr und Halbzeug ansetzen,pressen und prüfen.
IN0031079000015 | ROHRSCHN.KREISSAEGE U.ENTGRAT. | EUR | ST | 1 | 0.025 | 0.93 |  |  | Rohrschnitt anzeichnen, Rohr in Kreissäge ausrichten, spannen, sägen und entgraten.
IN0031079000022 | ROHRSCHN.KREISSAEGE U.ENTGRAT. | EUR | ST | 1 | 0.025 | 0.93 |  |  | Rohrschnitt anzeichnen, Rohr in Kreissäge ausrichten, spannen, sägen und entgraten.
IN0031079000028 | ROHRSCHN.KREISSAEGE U.ENTGRAT. | EUR | ST | 1 | 0.025 | 0.93 |  |  | Rohrschnitt anzeichnen, Rohr in Kreissäge ausrichten, spannen, sägen und entgraten.
IN0031079000035 | ROHRSCHN.KREISSAEGE U.ENTGRAT. | EUR | ST | 1 | 0.027 | 0.99 |  |  | Rohrschnitt anzeichnen, Rohr in Kreissäge ausrichten, spannen, sägen und entgraten.
IN0031079000042 | ROHRSCHN.KREISSAEGE U.ENTGRAT. | EUR | ST | 1 | 0.027 | 0.99 |  |  | Rohrschnitt anzeichnen, Rohr in Kreissäge ausrichten, spannen, sägen und entgraten.
IN0031079000054 | ROHRSCHN.KREISSAEGE U.ENTGRAT. | EUR | ST | 1 | 0.027 | 0.99 |  |  | Rohrschnitt anzeichnen, Rohr in Kreissäge ausrichten, spannen, sägen und entgraten.
IN0031080000015 | ROHRSCHN.MASCH-SAEGE U.ENTGR. | EUR | ST | 1 | 0.028 | 1.05 |  |  | Rohrschnitt anzeichnen, Rohr in Maschinensäge ausrichten, spannen, sägen und entgraten.
IN0031080000022 | ROHRSCHN.MASCH-SAEGE U.ENTGR. | EUR | ST | 1 | 0.033 | 1.24 |  |  | Rohrschnitt anzeichnen, Rohr in Maschinensäge ausrichten, spannen, sägen und entgraten.
IN0031080000028 | ROHRSCHN.MASCH-SAEGE U.ENTGR. | EUR | ST | 1 | 0.035 | 1.3 |  |  | Rohrschnitt anzeichnen, Rohr in Maschinensäge ausrichten, spannen, sägen und entgraten.
IN0031080000035 | ROHRSCHN.MASCH-SAEGE U.ENTGR. | EUR | ST | 1 | 0.04 | 1.49 |  |  | Rohrschnitt anzeichnen, Rohr in Maschinensäge ausrichten, spannen, sägen und entgraten.
IN0031080000042 | ROHRSCHN.MASCH-SAEGE U.ENTGR. | EUR | ST | 1 | 0.043 | 1.61 |  |  | Rohrschnitt anzeichnen, Rohr in Maschinensäge ausrichten, spannen, sägen und entgraten.
IN0031080000054 | ROHRSCHN.MASCH-SAEGE U.ENTGR. | EUR | ST | 1 | 0.053 | 1.98 |  |  | Rohrschnitt anzeichnen, Rohr in Maschinensäge ausrichten, spannen, sägen und entgraten.
IN0031083000015 | ROHRSCHN.HANDSAEGE UND BEARB. | EUR | ST | 1 | 0.053 | 1.98 |  |  | Rohrschnitt anzeichnen, Rohr spannen, sägen mittels Handsäge und entgraten.
IN0031083000022 | ROHRSCHN.HANDSAEGE UND BEARB. | EUR | ST | 1 | 0.068 | 2.54 |  |  | Rohrschnitt anzeichnen, Rohr spannen, sägen mittels Handsäge und entgraten.
IN0031083000028 | ROHRSCHN.HANDSAEGE UND BEARB. | EUR | ST | 1 | 0.092 | 3.41 |  |  | Rohrschnitt anzeichnen, Rohr spannen, sägen mittels Handsäge und entgraten.
IN0031083000035 | ROHRSCHN.HANDSAEGE UND BEARB. | EUR | ST | 1 | 0.108 | 4.03 |  |  | Rohrschnitt anzeichnen, Rohr spannen, sägen mittels Handsäge und entgraten.
IN0031083000042 | ROHRSCHN.HANDSAEGE UND BEARB. | EUR | ST | 1 | 0.117 | 4.34 |  |  | Rohrschnitt anzeichnen, Rohr spannen, sägen mittels Handsäge und entgraten.
IN0031083000054 | ROHRSCHN.HANDSAEGE UND BEARB. | EUR | ST | 1 | 0.142 | 5.27 |  |  | Rohrschnitt anzeichnen, Rohr spannen, sägen mittels Handsäge und entgraten.
IN0031125000015 | FLANSCH-VERB.DICHTEN PN10/16 | EUR | ST | 1 | 0.125 | 4.65 |  |  | Schrauben und Dichtung einschmieren, Dichtung einlegen, Schrauben einsetzen und festziehen. PN 10/16. Mischwert zwischen Höhe bis 4,5m und über 4,5m.
IN0031125000022 | FLANSCH-VERB.DICHTEN PN10/16 | EUR | ST | 1 | 0.125 | 4.65 |  |  | Schrauben und Dichtung einschmieren, Dichtung einlegen, Schrauben einsetzen und festziehen. PN 10/16. Mischwert zwischen Höhe bis 4,5m und über 4,5m.
IN0031125000028 | FLANSCH-VERB.DICHTEN PN10/16 | EUR | ST | 1 | 0.125 | 4.65 |  |  | Schrauben und Dichtung einschmieren, Dichtung einlegen, Schrauben einsetzen und festziehen. PN 10/16. Mischwert zwischen Höhe bis 4,5m und über 4,5m.
IN0031125000035 | FLANSCH-VERB.DICHTEN PN10/16 | EUR | ST | 1 | 0.167 | 6.2 |  |  | Schrauben und Dichtung einschmieren, Dichtung einlegen, Schrauben einsetzen und festziehen. PN 10/16. Mischwert zwischen Höhe bis 4,5m und über 4,5m.
IN0031125000042 | FLANSCH-VERB.DICHTEN PN10/16 | EUR | ST | 1 | 0.175 | 6.51 |  |  | Schrauben und Dichtung einschmieren, Dichtung einlegen, Schrauben einsetzen und festziehen. PN 10/16. Mischwert zwischen Höhe bis 4,5m und über 4,5m.
IN0031125000054 | FLANSCH-VERB.DICHTEN PN10/16 | EUR | ST | 1 | 0.175 | 6.51 |  |  | Schrauben und Dichtung einschmieren, Dichtung einlegen, Schrauben einsetzen und festziehen. PN 10/16. Mischwert zwischen Höhe bis 4,5m und über 4,5m.
IN0031129000015 | FLANSCH-VERB.LOESEN PN10/16 | EUR | ST | 1 | 0.053 | 1.98 |  |  | Schrauben lösen, Dichtung entfernen, Dichtfläche reinigen. PN 10/16. Mischwert zwischen Höhe bis 4,5m und über 4,5m.
IN0031129000022 | FLANSCH-VERB.LOESEN PN10/16 | EUR | ST | 1 | 0.053 | 1.98 |  |  | Schrauben lösen, Dichtung entfernen, Dichtfläche reinigen. PN 10/16. Mischwert zwischen Höhe bis 4,5m und über 4,5m.
IN0031129000028 | FLANSCH-VERB.LOESEN PN10/16 | EUR | ST | 1 | 0.053 | 1.98 |  |  | Schrauben lösen, Dichtung entfernen, Dichtfläche reinigen. PN 10/16. Mischwert zwischen Höhe bis 4,5m und über 4,5m.
IN0031129000035 | FLANSCH-VERB.LOESEN PN10/16 | EUR | ST | 1 | 0.068 | 2.54 |  |  | Schrauben lösen, Dichtung entfernen, Dichtfläche reinigen. PN 10/16. Mischwert zwischen Höhe bis 4,5m und über 4,5m.
IN0031129000042 | FLANSCH-VERB.LOESEN PN10/16 | EUR | ST | 1 | 0.07 | 2.6 |  |  | Schrauben lösen, Dichtung entfernen, Dichtfläche reinigen. PN 10/16. Mischwert zwischen Höhe bis 4,5m und über 4,5m.
IN0031129000054 | FLANSCH-VERB.LOESEN PN10/16 | EUR | ST | 1 | 0.07 | 2.6 |  |  | Schrauben lösen, Dichtung entfernen, Dichtfläche reinigen. PN 10/16. Mischwert zwischen Höhe bis 4,5m und über 4,5m.
IN0031133000015 | BLINDFLANSCH MONTIEREN PN10/16 | EUR | ST | 1 | 0.117 | 4.34 |  |  | Schrauben und Dichtung einschmieren, Dichtung und Blindflansch montieren, Schrauben einsetzen und festziehen. PN 10/16. Mischwert zwischen Höhe bis 4,5m und über 4,5m.
IN0031133000022 | BLINDFLANSCH MONTIEREN PN10/16 | EUR | ST | 1 | 0.117 | 4.34 |  |  | Schrauben und Dichtung einschmieren, Dichtung und Blindflansch montieren, Schrauben einsetzen und festziehen. PN 10/16. Mischwert zwischen Höhe bis 4,5m und über 4,5m.
IN0031133000028 | BLINDFLANSCH MONTIEREN PN10/16 | EUR | ST | 1 | 0.117 | 4.34 |  |  | Schrauben und Dichtung einschmieren, Dichtung und Blindflansch montieren, Schrauben einsetzen und festziehen. PN 10/16. Mischwert zwischen Höhe bis 4,5m und über 4,5m.
IN0031133000035 | BLINDFLANSCH MONTIEREN PN10/16 | EUR | ST | 1 | 0.158 | 5.89 |  |  | Schrauben und Dichtung einschmieren, Dichtung und Blindflansch montieren, Schrauben einsetzen und festziehen. PN 10/16. Mischwert zwischen Höhe bis 4,5m und über 4,5m.
IN0031133000042 | BLINDFLANSCH MONTIEREN PN10/16 | EUR | ST | 1 | 0.167 | 6.2 |  |  | Schrauben und Dichtung einschmieren, Dichtung und Blindflansch montieren, Schrauben einsetzen und festziehen. PN 10/16. Mischwert zwischen Höhe bis 4,5m und über 4,5m.
IN0031133000054 | BLINDFLANSCH MONTIEREN PN10/16 | EUR | ST | 1 | 0.167 | 6.2 |  |  | Schrauben und Dichtung einschmieren, Dichtung und Blindflansch montieren, Schrauben einsetzen und festziehen. PN 10/16. Mischwert zwischen Höhe bis 4,5m und über 4,5m.
IN0031137000015 | BLINDFLANSCH LOESEN PN10/16 | EUR | ST | 1 | 0.062 | 2.29 |  |  | Schrauben lösen, Dichtflächen reinigen. PN 10/16. Mischwert zwischen Höhe bis 4,5m und über 4,5m.
IN0031137000022 | BLINDFLANSCH LOESEN PN10/16 | EUR | ST | 1 | 0.062 | 2.29 |  |  | Schrauben lösen, Dichtflächen reinigen. PN 10/16. Mischwert zwischen Höhe bis 4,5m und über 4,5m.
IN0031137000028 | BLINDFLANSCH LOESEN PN10/16 | EUR | ST | 1 | 0.062 | 2.29 |  |  | Schrauben lösen, Dichtflächen reinigen. PN 10/16. Mischwert zwischen Höhe bis 4,5m und über 4,5m.
IN0031137000035 | BLINDFLANSCH LOESEN PN10/16 | EUR | ST | 1 | 0.08 | 2.98 |  |  | Schrauben lösen, Dichtflächen reinigen. PN 10/16. Mischwert zwischen Höhe bis 4,5m und über 4,5m.
IN0031137000042 | BLINDFLANSCH LOESEN PN10/16 | EUR | ST | 1 | 0.08 | 2.98 |  |  | Schrauben lösen, Dichtflächen reinigen. PN 10/16. Mischwert zwischen Höhe bis 4,5m und über 4,5m.
IN0031137000054 | BLINDFLANSCH LOESEN PN10/16 | EUR | ST | 1 | 0.08 | 2.98 |  |  | Schrauben lösen, Dichtflächen reinigen. PN 10/16. Mischwert zwischen Höhe bis 4,5m und über 4,5m.
IN0031141000015 | BLIND-SCHEIBE EIN-O.AUSB.PN10 | EUR | ST | 1 | 0.192 | 7.13 |  |  | Flanschverbindung lösen, Blindscheibe zwischen zwei Dichtungen einsetzen oder ausbauen, Dichtflächen reinigen, Dichtung und Schrauben einschmieren, Schrauben einsetzen und festziehen oder lösen. PN 10/16. Mischwert zwischen Höhe bis 4,5m und über 4,5m.
IN0031141000022 | BLIND-SCHEIBE EIN-O.AUSB.PN10 | EUR | ST | 1 | 0.192 | 7.13 |  |  | Flanschverbindung lösen, Blindscheibe zwischen zwei Dichtungen einsetzen oder ausbauen, Dichtflächen reinigen, Dichtung und Schrauben einschmieren, Schrauben einsetzen und festziehen oder lösen. PN 10/16. Mischwert zwischen Höhe bis 4,5m und über 4,5m.
IN0031141000028 | BLIND-SCHEIBE EIN-O.AUSB.PN10 | EUR | ST | 1 | 0.192 | 7.13 |  |  | Flanschverbindung lösen, Blindscheibe zwischen zwei Dichtungen einsetzen oder ausbauen, Dichtflächen reinigen, Dichtung und Schrauben einschmieren, Schrauben einsetzen und festziehen oder lösen. PN 10/16. Mischwert zwischen Höhe bis 4,5m und über 4,5m.
IN0031141000035 | BLIND-SCHEIBE EIN-O.AUSB.PN10 | EUR | ST | 1 | 0.258 | 9.61 |  |  | Flanschverbindung lösen, Blindscheibe zwischen zwei Dichtungen einsetzen oder ausbauen, Dichtflächen reinigen, Dichtung und Schrauben einschmieren, Schrauben einsetzen und festziehen oder lösen. PN 10/16. Mischwert zwischen Höhe bis 4,5m und über 4,5m.
IN0031141000042 | BLIND-SCHEIBE EIN-O.AUSB.PN10 | EUR | ST | 1 | 0.275 | 10.23 |  |  | Flanschverbindung lösen, Blindscheibe zwischen zwei Dichtungen einsetzen oder ausbauen, Dichtflächen reinigen, Dichtung und Schrauben einschmieren, Schrauben einsetzen und festziehen oder lösen. PN 10/16. Mischwert zwischen Höhe bis 4,5m und über 4,5m.
IN0031141000054 | BLIND-SCHEIBE EIN-O.AUSB.PN10 | EUR | ST | 1 | 0.275 | 10.23 |  |  | Flanschverbindung lösen, Blindscheibe zwischen zwei Dichtungen einsetzen oder ausbauen, Dichtflächen reinigen, Dichtung und Schrauben einschmieren, Schrauben einsetzen und festziehen oder lösen. PN 10/16. Mischwert zwischen Höhe bis 4,5m und über 4,5m.
IN0031151000015 | ARMATUR EIN-O.AUSBAUEN | EUR | ST | 1 | 0.037 | 1.36 |  |  | Armatur ein- oder ausbauen und ausrichten, ohne Flanschverbindung dichten oder lösen. Gilt auch für Sicherheits- und Handregelventile.
IN0031151000022 | ARMATUR EIN-O.AUSBAUEN | EUR | ST | 1 | 0.045 | 1.67 |  |  | Armatur ein- oder ausbauen und ausrichten, ohne Flanschverbindung dichten oder lösen. Gilt auch für Sicherheits- und Handregelventile.
IN0031151000028 | ARMATUR EIN-O.AUSBAUEN | EUR | ST | 1 | 0.052 | 1.92 |  |  | Armatur ein- oder ausbauen und ausrichten, ohne Flanschverbindung dichten oder lösen. Gilt auch für Sicherheits- und Handregelventile.
IN0031151000035 | ARMATUR EIN-O.AUSBAUEN | EUR | ST | 1 | 0.058 | 2.17 |  |  | Armatur ein- oder ausbauen und ausrichten, ohne Flanschverbindung dichten oder lösen. Gilt auch für Sicherheits- und Handregelventile.
IN0031151000042 | ARMATUR EIN-O.AUSBAUEN | EUR | ST | 1 | 0.068 | 2.54 |  |  | Armatur ein- oder ausbauen und ausrichten, ohne Flanschverbindung dichten oder lösen. Gilt auch für Sicherheits- und Handregelventile.
IN0031151000054 | ARMATUR EIN-O.AUSBAUEN | EUR | ST | 1 | 0.083 | 3.1 |  |  | Armatur ein- oder ausbauen und ausrichten, ohne Flanschverbindung dichten oder lösen. Gilt auch für Sicherheits- und Handregelventile.
IN0031153000015 | REGELARMATUR EIN-O.AUSBAUEN | EUR | ST | 1 | 0.052 | 1.92 |  |  | (Elektrisch oder pneumatisch gesteuerte Ventile, Rotameter, Standanzeiger) Regelarmatur ein- oder ausbauen und ausrichten, ohne Flanschverbindung dichten oder lösen.
IN0031153000022 | REGELARMATUR EIN-O.AUSBAUEN | EUR | ST | 1 | 0.067 | 2.48 |  |  | (Elektrisch oder pneumatisch gesteuerte Ventile, Rotameter, Standanzeiger) Regelarmatur ein- oder ausbauen und ausrichten, ohne Flanschverbindung dichten oder lösen.
IN0031153000028 | REGELARMATUR EIN-O.AUSBAUEN | EUR | ST | 1 | 0.082 | 3.04 |  |  | (Elektrisch oder pneumatisch gesteuerte Ventile, Rotameter, Standanzeiger) Regelarmatur ein- oder ausbauen und ausrichten, ohne Flanschverbindung dichten oder lösen.
IN0031153000035 | REGELARMATUR EIN-O.AUSBAUEN | EUR | ST | 1 | 0.1 | 3.72 |  |  | (Elektrisch oder pneumatisch gesteuerte Ventile, Rotameter, Standanzeiger) Regelarmatur ein- oder ausbauen und ausrichten, ohne Flanschverbindung dichten oder lösen.
IN0031153000042 | REGELARMATUR EIN-O.AUSBAUEN | EUR | ST | 1 | 0.108 | 4.03 |  |  | (Elektrisch oder pneumatisch gesteuerte Ventile, Rotameter, Standanzeiger) Regelarmatur ein- oder ausbauen und ausrichten, ohne Flanschverbindung dichten oder lösen.
IN0031153000054 | REGELARMATUR EIN-O.AUSBAUEN | EUR | ST | 1 | 0.133 | 4.96 |  |  | (Elektrisch oder pneumatisch gesteuerte Ventile, Rotameter, Standanzeiger) Regelarmatur ein- oder ausbauen und ausrichten, ohne Flanschverbindung dichten oder lösen.
IN0031164000015 | ROHRGEW.OD.VERSCHRAUB. DICHTEN | EUR | ST | 1 | 0.083 | 3.1 |  |  | Gewinde aufrauhen, mit Hanf und Fermit verpacken, Gewinde dichten. Der Wert gilt auch für das Dichten einer Verschraubung.
IN0031164000022 | ROHRGEW.OD.VERSCHRAUB. DICHTEN | EUR | ST | 1 | 0.1 | 3.72 |  |  | Gewinde aufrauhen, mit Hanf und Fermit verpacken, Gewinde dichten. Der Wert gilt auch für das Dichten einer Verschraubung.
IN0031164000028 | ROHRGEW.OD.VERSCHRAUB. DICHTEN | EUR | ST | 1 | 0.1 | 3.72 |  |  | Gewinde aufrauhen, mit Hanf und Fermit verpacken, Gewinde dichten. Der Wert gilt auch für das Dichten einer Verschraubung.
IN0031164000035 | ROHRGEW.OD.VERSCHRAUB. DICHTEN | EUR | ST | 1 | 0.158 | 5.89 |  |  | Gewinde aufrauhen, mit Hanf und Fermit verpacken, Gewinde dichten. Der Wert gilt auch für das Dichten einer Verschraubung.
IN0031164000042 | ROHRGEW.OD.VERSCHRAUB. DICHTEN | EUR | ST | 1 | 0.167 | 6.2 |  |  | Gewinde aufrauhen, mit Hanf und Fermit verpacken, Gewinde dichten. Der Wert gilt auch für das Dichten einer Verschraubung.
IN0031164000054 | ROHRGEW.OD.VERSCHRAUB. DICHTEN | EUR | ST | 1 | 0.183 | 6.82 |  |  | Gewinde aufrauhen, mit Hanf und Fermit verpacken, Gewinde dichten. Der Wert gilt auch für das Dichten einer Verschraubung.
IN0031165000015 | ROHRGEW.OD.VERSCHR.AUSDICHTEN | EUR | ST | 1 | 0.037 | 1.36 |  |  | Gewinde ausdichten, reinigen. Der Wert gilt auch für das Lösen einer Verschraubung.
IN0031165000022 | ROHRGEW.OD.VERSCHR.AUSDICHTEN | EUR | ST | 1 | 0.042 | 1.55 |  |  | Gewinde ausdichten, reinigen. Der Wert gilt auch für das Lösen einer Verschraubung.
IN0031165000028 | ROHRGEW.OD.VERSCHR.AUSDICHTEN | EUR | ST | 1 | 0.042 | 1.55 |  |  | Gewinde ausdichten, reinigen. Der Wert gilt auch für das Lösen einer Verschraubung.
IN0031165000035 | ROHRGEW.OD.VERSCHR.AUSDICHTEN | EUR | ST | 1 | 0.068 | 2.54 |  |  | Gewinde ausdichten, reinigen. Der Wert gilt auch für das Lösen einer Verschraubung.
IN0031165000042 | ROHRGEW.OD.VERSCHR.AUSDICHTEN | EUR | ST | 1 | 0.072 | 2.67 |  |  | Gewinde ausdichten, reinigen. Der Wert gilt auch für das Lösen einer Verschraubung.
IN0031165000054 | ROHRGEW.OD.VERSCHR.AUSDICHTEN | EUR | ST | 1 | 0.083 | 3.1 |  |  | Gewinde ausdichten, reinigen. Der Wert gilt auch für das Lösen einer Verschraubung.
IN0031175000015 | WICUROHR ABROLLEN UND RICHTEN | EUR | M | 1 | 0.052 | 1.92 |  |  | Wicurohr von Rolle abrollen und richten.
IN0031175000022 | WICUROHR ABROLLEN UND RICHTEN | EUR | M | 1 | 0.075 | 2.79 |  |  | Wicurohr von Rolle abrollen und richten.
IN0031175000028 | WICUROHR ABROLLEN UND RICHTEN | EUR | M | 1 | 0.075 | 2.79 |  |  | Wicurohr von Rolle abrollen und richten.
IN0031180000015 | SCHELLENDECKEL MONTIEREN | EUR | ST | 1 | 0.037 | 1.36 |  |  | Schellendeckel auflegen mit 2 Schrauben M 6 befestigen.
IN0031180000022 | SCHELLENDECKEL MONTIEREN | EUR | ST | 1 | 0.037 | 1.36 |  |  | Schellendeckel auflegen mit 2 Schrauben M 6 befestigen.
IN0031180000028 | SCHELLENDECKEL MONTIEREN | EUR | ST | 1 | 0.052 | 1.92 |  |  | Schellendeckel auflegen mit 2 Schrauben M 6 befestigen.
IN0031180000035 | SCHELLENDECKEL MONTIEREN | EUR | ST | 1 | 0.052 | 1.92 |  |  | Schellendeckel auflegen mit 2 Schrauben M 6 befestigen.
IN0031180000042 | SCHELLENDECKEL MONTIEREN | EUR | ST | 1 | 0.07 | 2.6 |  |  | Schellendeckel auflegen mit 2 Schrauben M 6 befestigen.
IN0031180000054 | SCHELLENDECKEL MONTIEREN | EUR | ST | 1 | 0.07 | 2.6 |  |  | Schellendeckel auflegen mit 2 Schrauben M 6 befestigen.
IN0031181000015 | SCHELLENDECKEL DEMONTIEREN | EUR | ST | 1 | 0.052 | 1.92 |  |  | 2 Schrauben M 6 loesen, Schellendeckel abnehmen.
IN0031181000022 | SCHELLENDECKEL DEMONTIEREN | EUR | ST | 1 | 0.052 | 1.92 |  |  | 2 Schrauben M 6 loesen, Schellendeckel abnehmen.
IN0031181000028 | SCHELLENDECKEL DEMONTIEREN | EUR | ST | 1 | 0.052 | 1.92 |  |  | 2 Schrauben M 6 loesen, Schellendeckel abnehmen.
IN0031181000035 | SCHELLENDECKEL DEMONTIEREN | EUR | ST | 1 | 0.052 | 1.92 |  |  | 2 Schrauben M 6 loesen, Schellendeckel abnehmen.
IN0031181000042 | SCHELLENDECKEL DEMONTIEREN | EUR | ST | 1 | 0.055 | 2.05 |  |  | 2 Schrauben M 6 loesen, Schellendeckel abnehmen.
IN0031181000054 | SCHELLENDECKEL DEMONTIEREN | EUR | ST | 1 | 0.055 | 2.05 |  |  | 2 Schrauben M 6 loesen, Schellendeckel abnehmen.

## Trockenbau
Schlüssel | Bezeichnung | WE | ME | Auflösbar | Stunden | Kosten | zugeord. KOA | zugeord. Artikel | Bemerkung | Ort | BAS | KGL276 | DIN276 neu | SAP
TB | Trockenbau
TB0011001010001 | ABHAENGER MONTIEREN | EUR | ST | 1 | 0.1 | 3.72 |  |  | Abhänger montieren
TB0011001020001 | ABHAENGER DEMONTIEREN | EUR | ST | 1 | 0.05 | 1.86 |  |  | Abhänger demontieren
TB0011002010001 | ABHAENGER MONTIEREN (DUEBEL) | EUR | ST | 1 | 0.15 | 5.58 |  |  | Abhänger montieren (Dübel)
TB0011002020001 | ABHAENGER DEMONTIEREN (DUEBEL) | EUR | ST | 1 | 0.05 | 1.86 |  |  | Abhänger demontieren (Dübel)
TB0011004010001 | TRAGSCHIENEN O.ROSTWINKEL MONT | EUR | M | 1 | 0.117 | 4.34 |  |  | Tragschienen o. Rostwinkel montieren
TB0011004020001 | TRAGSCHIENEN O.ROSTWINKEL DEMO | EUR | M | 1 | 0.05 | 1.86 |  |  | Tragschienen o. Rostwinkel demontieren
TB0011005010001 | BANDRASTERSCHIENEN MONTIEREN | EUR | M | 1 | 0.15 | 5.58 |  |  | Bandrasterschienen montieren
TB0011005020001 | BANDRASTERSCHIENEN DEMONTIEREN | EUR | M | 1 | 0.1 | 3.72 |  |  | Bandrasterschienen demontieren
TB0011014010001 | RANDWINKEL MONTIEREN (NAEGEL) | EUR | M | 1 | 0.15 | 5.58 |  |  | Randwinkel montieren (Nägel)
TB0011014020001 | RANDWINKEL DEMONTIEREN(NAEGEL) | EUR | M | 1 | 0.05 | 1.86 |  |  | Randwinkel demontieren (Nägel)
TB0011015010001 | RANDWINKEL MONTIEREN (DUEBEL) | EUR | M | 1 | 0.25 | 9.3 |  |  | Randwinkel montieren (Dübel)
TB0011015020001 | RANDWINKEL DEMONTIEREN(DUEBEL) | EUR | M | 1 | 0.05 | 1.86 |  |  | Randwinkel demontieren (Dübel)
TB0011016000001 | GEHRUNGEN IN RANDWINKEL SCHN. | EUR | ST | 1 | 0.1 | 3.72 |  |  | Gehrungen in Randwinkel schneiden
TB0011017010001 | ALU-WINKEL 30/20 - 50/20 MONT. | EUR | M | 1 | 0.15 | 5.58 |  |  | Alu-Winkel 30/20 - 50/20 montieren
TB0011017020001 | ALU-WINKEL 30/20-50/20 DEMONT. | EUR | M | 1 | 0.05 | 1.86 |  |  | Alu-Winkel 30/20 - 50/20 demontieren
TB0011018010001 | ALU-WINKEL 100/20 MONTIEREN | EUR | M | 1 | 0.25 | 9.3 |  |  | Alu-Winkel 100/20 montieren
TB0011018020001 | ALU-WINKEL 100/20 DEMONTIEREN | EUR | M | 1 | 0.05 | 1.86 |  |  | Alu-Winkel 100/20 demontieren
TB0011019010001 | LAMPENBRETTER MONTIEREN | EUR | M | 1 | 0.05 | 1.86 |  |  | Lampenbretter montieren
TB0011019020001 | LAMPENBRETTER DEMONTIEREN | EUR | M | 1 | 0.025 | 0.93 |  |  | Lampenbretter demontieren
TB0011020010001 | LAMPENKASTEN-RAHMEN MONTIEREN | EUR | ST | 1 | 0.6 | 22.32 |  |  | Lampenkasten - Rahmen montieren
TB0011020020001 | LAMPENKASTEN-RAHMEN DEMONT. | EUR | ST | 1 | 0.25 | 9.3 |  |  | Lampenkasten - Rahmen demontieren
TB0011021010001 | EINBAULEUCHTEN MONTIEREN | EUR | ST | 1 | 0.3 | 11.16 |  |  | Einbauleuchten montieren
TB0011021020001 | EINBAULEUCHTEN DEMONTIEREN | EUR | ST | 1 | 0.2 | 7.44 |  |  | Einbauleuchten demontieren
TB0011022010001 | REVISIONSKLAPPEN MONTIEREN | EUR | ST | 1 | 0.75 | 27.9 |  |  | Revisionsklappen montieren
TB0011022020001 | REVISIONSKLAPPEN DEMONTIEREN | EUR | ST | 1 | 0.25 | 9.3 |  |  | Revisionsklappen demontieren
TB0011022030001 | LUEFTUNGSGITTER MONT.4 SCHRAUB | EUR | ST | 1 | 0.017 | 0.62
TB0011022040001 | LUEFTUNGSGITTER DEMO.4 SCHRAUB | EUR | ST | 1 | 0.017 | 0.62
TB0011023010001 | D.-UK.KPL.SB.(OWA-PLAT.) MONT. | EUR | QM | 1 | 0.017 | 0.62 |  |  | D.-Uk.kpl. sichtb. (Owa-Plat.) montieren
TB0011023020001 | D.-UK.KPL.SB.(OWA-PLAT.)DEMON. | EUR | QM | 1 | 0.017 | 0.62 |  |  | D.-Uk. kpl. sichtb. (Owa-Plat.) demontieren
TB0011024010001 | D.-UK.KPL.VERD.(OWA+MET-KL)MON | EUR | QM | 1 | 0.017 | 0.62 |  |  | D.-Uk. kpl. verd. (Owa+Met-Kl.) montieren
TB0011024020001 | D.-UK.KPL.VERD.(OWA+MET-KL)DEM | EUR | QM | 1 | 0.017 | 0.62 |  |  | D.-Uk. kpl. verd. (Owa+Met-Kl.) demontieren
TB0011025000001 | UNTERKONSTRUKTION RICHTEN | EUR | QM | 1 | 0.15 | 5.58 |  |  | Unterkonstruktion richten
TB0011026010001 | MINERALWOLLPLATTEN MONTIEREN | EUR | QM | 1 | 0.1 | 3.72 |  |  | Mineralwollplatten montieren
TB0011026020001 | M-WOLLPL.DEMONT.I.SAECKE VERF. | EUR | QM | 1 | 0.05 | 1.86 |  |  | Mineralwollplatten demontieren in Säcke verfüllen
TB0011027010001 | PROMATPLATTEN I.U-KONSTR.MONT. | EUR | QM | 1 | 0.15 | 5.58 |  |  | Promatplatten in U-Konstruktion montieren
TB0011027020001 | PROMATPLATTEN I.U-KONSTR.DEMON | EUR | QM | 1 | 0.075 | 2.79 |  |  | Promatplatten in U-Konstruktion demontieren
TB0011028010001 | ALUKASSETTEN MONTIEREN | EUR | QM | 1 | 0.3 | 11.16 |  |  | Alukassetten montieren
TB0011028020001 | ALUKASSETTEN DEMONTIEREN | EUR | QM | 1 | 0.2 | 7.44 |  |  | Alukassetten demontieren
TB0011029010001 | ODENWALDPLATTEN MONTIEREN | EUR | QM | 1 | 0.25 | 9.3 |  |  | Odenwaldplatten montieren
TB0011029020001 | ODENWALDPLATTEN DEMONTIEREN | EUR | QM | 1 | 0.2 | 7.44 |  |  | Odenwaldplatten demontieren
TB0011030010001 | SOUNDEXGIPSPLATTEN MONTIEREN | EUR | QM | 1 | 0.3 | 11.16 |  |  | Soundexgipsplatten montieren
TB0011030020001 | SOUNDEXGIPSPLATTEN DEMONTIEREN | EUR | QM | 1 | 0.2 | 7.44 |  |  | Soundexgipsplatten demontieren
TB0011031010001 | LANGFELDKASSETTEN MONTIEREN | EUR | QM | 1 | 0.15 | 5.58 |  |  | Langfeldkassetten montieren
TB0011031020001 | LANGFELDKASSETTEN DEMONTIEREN | EUR | QM | 1 | 0.1 | 3.72 |  |  | Langfeldkassetten demontieren
TB0011032010001 | LA - LUE DECKEN MONTIEREN | EUR | QM | 1 | 0.15 | 5.58 |  |  | La - Lü Decken montieren
TB0011032020001 | LA - LUE DECKEN DEMONTIEREN | EUR | QM | 1 | 0.1 | 3.72 |  |  | La - Lü Decken demontieren
TB0011033010001 | ALU-PANEELE (84 B) MONTIEREN | EUR | QM | 1 | 0.25 | 9.3 |  |  | Alu-Paneele (84 B) montieren
TB0011033020001 | ALU-PANEELE (84 B) DEMONTIEREN | EUR | QM | 1 | 0.2 | 7.44 |  |  | Alu-Paneele (84 B) demontieren
TB0011034010001 | BANDRASTERDECK.KASSETTEN MONT. | EUR | QM | 1 | 0.3 | 11.16 |  |  | Bandrasterdecken montieren (Kassetten)
TB0011034020001 | BANDRASTERDECK.KASSETTEN DEMO. | EUR | QM | 1 | 0.2 | 7.44 |  |  | Bandrasterdecken demontieren (Kassetten)
TB0011035010001 | SONDERDECKEN MONTIEREN | EUR | QM | 1 | 0.017 | 0.62 |  |  | Sonderdecken montieren
TB0011035020001 | SONDERDECKEN DEMONTIEREN | EUR | QM | 1 | 0.017 | 0.62 |  |  | Sonderdecken demontieren
TB0011036010001 | ALU-KASSET.KPL.M.U-KONSTR.MONT | EUR | QM | 1 | 0.85 | 31.62 |  |  | Alu-Kassetten kpl. m. U-Konstruktion montieren
TB0011036020001 | ALU-KASSET.KPL.M.U-KONSTR.DEMO | EUR | QM | 1 | 0.4 | 14.88 |  |  | Alu-Kassetten kpl. m. U-Konstruktion demontieren
TB0011037010001 | ODENWALDPL.KPL.M.U-KONSTR.MONT | EUR | QM | 1 | 0.8 | 29.76 |  |  | Odenwaldplatten kpl. m. U-Konstruktion montieren
TB0011037020001 | ODENWALDPL.KPL.M.U-KONSTR.DEMO | EUR | QM | 1 | 0.4 | 14.88 |  |  | Odenwaldplatten kpl. m. U-Konstruktion demontiern
TB0011038010001 | SOUNDEXGIPSPL.KPL.M.U-KONST.MO | EUR | QM | 1 | 0.85 | 31.62 |  |  | Soundexgipsplatten kpl. m. U-Konstruktion montieren.
TB0011038020001 | SOUNDEXGIPSPL.KPL.M.U-KONST.DE | EUR | QM | 1 | 0.4 | 14.88 |  |  | Soundexgipsplatten kpl. m. U-Konstruktion demontieren.
TB0011039010001 | LA.-LUE.DECK.KPL.M.U-KONST.MON | EUR | QM | 1 | 0.7 | 26.04 |  |  | La.-Lü. Decken kpl. m. U-Konstruktion montieren
TB0011039020001 | LA.-LUE.DECK.KPL.M.U-KONST.DEM | EUR | QM | 1 | 0.3 | 11.16 |  |  | La.-Lü-Decken kpl. m. U-Konstruktion demontieren
TB0011040010001 | ALU-PANEELE KPL.M.U-KONSTR.MON | EUR | QM | 1 | 0.8 | 29.76 |  |  | Alu-Paneele kpl. m. U-Konstruktion montieren
TB0011040020001 | ALU-PANEELE KPL.M.U-KONSTR.DEM | EUR | QM | 1 | 0.4 | 14.88 |  |  | Alu-Paneele kpl. m. U-Konstruktion demontieren
TB0011041000001 | KAS.DECKE+AUFL.DEMO.NUM.O.ENTS | EUR | QM | 1 | 0.35 | 13.02 |  |  | Kas. Decke+Aufl. demon., num. oder ents.
TB0011042000001 | OWA-DECKE+AUFL.DEMO.NUM.O.ENTS | EUR | QM | 1 | 0.35 | 13.02 |  |  | Owa-Decke+Aufl. demo., num. oder ents.
TB0011043000001 | LA.-LUE.-D+AUFL.DEMO.NUM.O.ENT | EUR | QM | 1 | 0.2 | 7.44 |  |  | La.-Lü.-D+Aufl. demon., num. oder ents.
TB0011044000001 | SONDERDECKE DEMON.,NUM.OD.ENTS | EUR | QM | 1 | 0.022 | 0.81 |  |  | Sonderdecke demontieren, num. oder ents.
TB0011045000001 | ZUL.ARBEITSGERUEST MONT.U.DEMO | EUR | QM | 1 | 0.1 | 3.72 |  |  | Zulage Arbeitsgerüst montieren und demontieren
TB0011046000001 | ZULAGE LEITERARBEIT | EUR | QM | 1 | 0.1 | 3.72 |  |  | Zulage Leiterarbeit
TB0011047000001 | MATERIAL I.GEB.LAGERN,MULDE TR | EUR | QM | 1 | 0.1 | 3.72 |  |  | Material in Gebäude lagern, oder in Mulde transportieren.
TB0011048000001 | AUSSCHNITTE < 0,10 HERSTELLEN | EUR | ST | 1 | 0.05 | 1.86 |  |  | Ausschnitte < 0,10 herstellen
TB0011049000001 | AUSSCHNITTE >0,10 <0,20 herst. | EUR | ST | 1 | 0.1 | 3.72 |  |  | Ausschnitte > 0,10 < 0,20 herstellen
TB0011050000001 | AUSSCHNITTE >0,20 <1,00 herst. | EUR | ST | 1 | 0.2 | 7.44 |  |  | Ausschnitte > 0,20 < 1,00 herstellen
TB0011051000001 | KASSETTE-PANEELE RANDBEISCHN. | EUR | M | 1 | 0.05 | 1.86 |  |  | Kassette-Paneele Randbeischnitt
TB0011052000001 | AUFLAGE-MINERALW.RANDBEISCHN. | EUR | M | 1 | 0.025 | 0.93 |  |  | Auflage-Mineralw. Randbeischnitt
TB0011053000001 | PROMAT RANDBEISCHNITT | EUR | M | 1 | 0.05 | 1.86 |  |  | Promat Randbeischnitt
TB0011054000001 | FUGEN DAUERELASTISCH ABDICHTEN | EUR | M | 1 | 0.08 | 2.98 |  |  | Fugen dauerelastisch abdichten
TB0011055000001 | ALU-FOLIEBAND KLEBEN | EUR | M | 1 | 0.017 | 0.62 |  |  | Alu-Folie-Klebeband
TB0011056000001 | KASSETTENDECKE EINGEB.ABWASCH. | EUR | QM | 1 | 0.1 | 3.72 |  |  | Kassettendecke eingebaut, abwaschen
TB0011057000001 | PANEELE BEIDS.AUSGEBAUT REINIG | EUR | QM | 1 | 0.1 | 3.72 |  |  | Paneele beids. ausgebaut, reinigen
TB0011058000001 | GERAETE U.MATERIAL TRANSPORT | EUR | QM | 1 | 0.017 | 0.62 |  |  | Geräte u. Material transport
TB0011060000001 | 4-8MM SCHRAUBEN DEMON.U.MONT. | EUR | ST | 1 | 0.025 | 0.93 |  |  | 4-8mm Schrauben demontieren und montieren
TB0011061000001 | KST.-DUEBEL BOH.MONT.M.SCHR | EUR | ST | 1 | 0.083 | 3.1 |  |  | 5 Kunststoff-Dübel bohren, montieren mit Schraube
TB0011062000001 | 4-8 RAWL-ANK.I.BETON INDUST.PL | EUR | ST | 1 | 0.133 | 4.96 |  |  | 4-8mm Randwinkelanker in Beton o. Industr.plat.
TB0011063000001 | 4-8 RAWL-ANK.I.WAND MAUERZIEG. | EUR | ST | 1 | 0.075 | 2.79 |  |  | 4-8mm Randwinkelanker in Wand Mauerziegel
TB0011064000001 | 4-8 RAWL-ANK.I.WAND KERAMIKPL. | EUR | ST | 1 | 0.108 | 4.03 |  |  | 4-8mm Randwinkelanker in Wand Keramikplat.
TB0011070010001 | POPNIETEN MONT.EINSCHL.BOHRUNG | EUR | ST | 1 | 0.043 | 1.61 |  |  | Popnieten montieren, einschl. Bohrung
TB0011070020001 | POPNIETEN AUFBOHREN | EUR | ST | 1 | 0.025 | 0.93 |  |  | Popnieten aufbohren
TB0011071010001 | BLECHTREIBSCHR.MONT.EINSCH.BOH | EUR | ST | 1 | 0.025 | 0.93 |  |  | Blechtreibschraube montieren, einschl. Bohrung
TB0011071020001 | BLECHTREIBSCHR.DEMONTIEREN | EUR | ST | 1 | 0.008 | 0.31 |  |  | Blechtreibschraube demontieren
TB0011101010001 | U.OD.C.PROFILE AUS METALL MONT | EUR | ST | 1 | 0.15 | 5.58
TB0011101020001 | U.OD.C.PROFILE AUS METALL DEMO | EUR | M | 1 | 0.15 | 5.58
TB0011102010001 | DAEMMSTREIFEN HINTERLEG.PROFI. | EUR | M | 1 | 0.03 | 1.12
TB0011103010001 | LEISTEN SCHNEIDEN U.MONT. | EUR | M | 1 | 0.05 | 1.86
TB0011104010001 | LEISTEN AUSRICHTEN U.UNTERLEG. | EUR | M | 1 | 0.1 | 3.72
TB0011105010001 | LEISTEN AUFNAGELN (HOLZWAENDE) | EUR | M | 1 | 0.117 | 4.34
TB0011106010001 | DAEMMATERIAL SCHNEIDEN U.EINB. | EUR | QM | 1 | 0.2 | 7.44
TB0011107010001 | G.-K.-PLATTEN SCHN.MONT.1.LAGE | EUR | QM | 1 | 0.3 | 11.16
TB0011108010001 | G.-K.-PLATTEN SCHN.MONT.2.LAGE | EUR | QM | 1 | 0.25 | 9.3
TB0011109010001 | G.-K.-PLATTEN A.HOLZWAE.DIREKT | EUR | QM | 1 | 0.4 | 14.88
TB0011110010001 | STAENDERWAND 1 LAGIG KPL.MONT. | EUR | QM | 1 | 1.7 | 63.24
TB0011110020001 | STAENDERWAND 1 LAGIG KPL.DEMO. | EUR | QM | 1 | 0.85 | 31.62
TB0011111010001 | STAENDERWAND 2 LAGIG KPL.MONT. | EUR | QM | 1 | 2 | 74.4
TB0011111020001 | STAENDERWAND 2 LAGIG KPL.DEMO. | EUR | QM | 1 | 1 | 37.2
TB0011112010001 | TUEROEFFNG.M.GK KPL.VERKLEIDEN | EUR | ST | 1 | 6.95 | 258.54
TB0011113010001 | 3 TEILIGE ST.-ZARGE KPL.MONT. | EUR | ST | 1 | 10.4 | 386.88
TB0011114010001 | TUERE EINSCHL.ZARGE KOMPL.MONT | EUR | ST | 1 | 0.017 | 0.62
TB0011114020001 | TUERE EINSCHL.ZARGE KOMPL.DEMO | EUR | ST | 1 | 0.017 | 0.62
TB0011121000001 | WANDFLAECHE M.BINDEN 1XSPACHT. | EUR | QM | 1 | 0.15 | 5.58
TB0011122000001 | WANDFLAECHE M.BINDEN 2XSPACHT. | EUR | QM | 1 | 0.25 | 9.3
TB0011147000001 | MAT.IM GEB. LAGERN O.IN MULDE | EUR | QM | 1 | 0.1 | 3.72
TB0011158000001 | GERAETE U.MATERIAL TRP. | EUR | QM | 1 | 0.017 | 0.62
TB0011165000001 | SCHLAGDUEBEL BOHREN U.SETZEN | EUR | ST | 1 | 0.06 | 2.23
TB0011166000001 | LOCH I.WAND+LEISTEN BOH.DUEBEL | EUR | ST | 1 | 0.15 | 5.58
TB0011180000001 | KFZ-TRANSP.INCL.AUF+ABLADEN:Z1 | EUR | ST | 1 | 0.383 | 14.26
TB0011182000001 | E.-O. BOHRANSCHLUSS | EUR | ST | 1 | 0.5 | 18.6
TB0011900000001 | OERTL.BEHIND.BEENGT.ARBEITSRAU | EUR |  | 1 | 0.017 | 0.62 |  |  | Örtl. Behind. (Beengt.Arbeitsraum)
TB0011901000001 | STOER.-UNTERBR.K.BETR.STILLST. | EUR |  | 1 | 0.017 | 0.62 |  |  | Stör.-Unterbr. (Kein Betriebsstillstand)
TB0011902000001 | BAUSTELLE REINIGEN | EUR |  | 1 | 0.017 | 0.62 |  |  | Baustelle reinigen
TB0011998000001 | FREIE EINGABE | EUR | ST | 1 | 0.017 | 0.62

## Schwermontage
Schlüssel | Bezeichnung | WE | ME | Auflösbar | Stunden | Kosten | Bemerkung
IH-0003 | Schwermontage und Transporte
IH0003001000005 | KETTENZUG HOL,AUF-ABHAE,ABGEB. | EUR | ST | 0,5t | 0.35 | 12.46 | Kettenzug auf- und abladen, transportieren, an der Baustelle an Klemme, Seil oder Kette auf- und abhängen. Höhe bis 6m. Kettenzüge dem Lastgewicht anpassen. Mischwert zwischen Kettenzug holen und abgeben aus dem Lager und holen und abgeben für Anschlußarbeiten aus Betrieb (Baustelle).
IH0003001000010 | KETTENZUG HOL,AUF-ABHAE,ABGEB. | EUR | ST | 1t | 0.708 | 25.22 | Kettenzug auf- und abladen, transportieren, an der Baustelle an Klemme, Seil oder Kette auf- und abhängen. Höhe bis 6m. Kettenzüge dem Lastgewicht anpassen. Mischwert zwischen Kettenzug holen und abgeben aus dem Lager und holen und abgeben für Anschlußarbeiten aus Betrieb (Baustelle).
IH0003001000016 | KETTENZUG HOL,AUF-ABHAE,ABGEB. | EUR | ST | 1,6t | 1.05 | 37.39 | Kettenzug auf- und abladen, transportieren, an der Baustelle an Klemme, Seil oder Kette auf- und abhängen. Höhe bis 6m. Kettenzüge dem Lastgewicht anpassen. Mischwert zwischen Kettenzug holen und abgeben aus dem Lager und holen und abgeben für Anschlußarbeiten aus Betrieb (Baustelle).
IH0003001000030 | KETTENZUG HOL,AUF-ABHAE,ABGEB. | EUR | ST | 3t | 1.767 | 62.91 | Kettenzug auf- und abladen, transportieren, an der Baustelle an Klemme, Seil oder Kette auf- und abhängen. Höhe bis 6m. Kettenzüge dem Lastgewicht anpassen. Mischwert zwischen Kettenzug holen und abgeben aus dem Lager und holen und abgeben für Anschlußarbeiten aus Betrieb (Baustelle).
IH0003001000050 | KETTENZUG HOL,AUF-ABHAE,ABGEB. | EUR | ST | 5t | 2.467 | 87.84 | Kettenzug auf- und abladen, transportieren, an der Baustelle an Klemme, Seil oder Kette auf- und abhängen. Höhe bis 6m. Kettenzüge dem Lastgewicht anpassen. Mischwert zwischen Kettenzug holen und abgeben aus dem Lager und holen und abgeben für Anschlußarbeiten aus Betrieb (Baustelle).
IH0003001000080 | KETTENZUG HOL,AUF-ABHAE,ABGEB. | EUR | ST | 8t | 3.533 | 125.82 | Kettenzug auf- und abladen, transportieren, an der Baustelle an Klemme, Seil oder Kette auf- und abhängen. Höhe bis 6m. Kettenzüge dem Lastgewicht anpassen. Mischwert zwischen Kettenzug holen und abgeben aus dem Lager und holen und abgeben für Anschlußarbeiten aus Betrieb (Baustelle).
IH0003001000100 | KETTENZUG HOL,AUF-ABHAE,ABGEB. | EUR | ST | 10t | 4.583 | 163.21 | Kettenzug auf- und abladen, transportieren, an der Baustelle an Klemme, Seil oder Kette auf- und abhängen. Höhe bis 6m. Kettenzüge dem Lastgewicht anpassen. Mischwert zwischen Kettenzug holen und abgeben aus dem Lager und holen und abgeben für Anschlußarbeiten aus Betrieb (Baustelle).
IH0003001000150 | KETTENZUG HOL,AUF-ABHAE,ABGEB. | EUR | ST | 15t | 6 | 213.66 | Kettenzug auf- und abladen, transportieren, an der Baustelle an Klemme, Seil oder Kette auf- und abhängen. Höhe bis 6m. Kettenzüge dem Lastgewicht anpassen. Mischwert zwischen Kettenzug holen und abgeben aus dem Lager und holen und abgeben für Anschlußarbeiten aus Betrieb (Baustelle).
IH0003001000200 | KETTENZUG HOL,AUF-ABHAE,ABGEB. | EUR | ST | 20t | 6.7 | 238.59 | Kettenzug auf- und abladen, transportieren, an der Baustelle an Klemme, Seil oder Kette auf- und abhängen. Höhe bis 6m. Kettenzüge dem Lastgewicht anpassen. Mischwert zwischen Kettenzug holen und abgeben aus dem Lager und holen und abgeben für Anschlußarbeiten aus Betrieb (Baustelle).
IH0003001000250 | KETTENZUG HOL,AUF-ABHAE,ABGEB. | EUR | ST | 25t | 7.4 | 263.51 | Kettenzug auf- und abladen, transportieren, an der Baustelle an Klemme, Seil oder Kette auf- und abhängen. Höhe bis 6m. Kettenzüge dem Lastgewicht anpassen. Mischwert zwischen Kettenzug holen und abgeben aus dem Lager und holen und abgeben für Anschlußarbeiten aus Betrieb (Baustelle).
IH0003001000300 | KETTENZUG HOL,AUF-ABHAE,ABGEB. | EUR | ST | 30t | 8.117 | 289.03 | Kettenzug auf- und abladen, transportieren, an der Baustelle an Klemme, Seil oder Kette auf- und abhängen. Höhe bis 6m. Kettenzüge dem Lastgewicht anpassen. Mischwert zwischen Kettenzug holen und abgeben aus dem Lager und holen und abgeben für Anschlußarbeiten aus Betrieb (Baustelle).
IH0003001000350 | KETTENZUG HOL,AUF-ABHAE,ABGEB. | EUR | ST | 35t | 8.817 | 313.96 | Kettenzug auf- und abladen, transportieren, an der Baustelle an Klemme, Seil oder Kette auf- und abhängen. Höhe bis 6m. Kettenzüge dem Lastgewicht anpassen. Mischwert zwischen Kettenzug holen und abgeben aus dem Lager und holen und abgeben für Anschlußarbeiten aus Betrieb (Baustelle).
IH0003001000400 | KETTENZUG HOL,AUF-ABHAE,ABGEB. | EUR | ST | 40t | 9.517 | 338.89 | Kettenzug auf- und abladen, transportieren, an der Baustelle an Klemme, Seil oder Kette auf- und abhängen. Höhe bis 6m. Kettenzüge dem Lastgewicht anpassen. Mischwert zwischen Kettenzug holen und abgeben aus dem Lager und holen und abgeben für Anschlußarbeiten aus Betrieb (Baustelle).
IH0003001000500 | KETTENZUG HOL,AUF-ABHAE,ABGEB. | EUR | ST | 50t | 10.583 | 376.87 | Kettenzug auf- und abladen, transportieren, an der Baustelle an Klemme, Seil oder Kette auf- und abhängen. Höhe bis 6m. Kettenzüge dem Lastgewicht anpassen. Mischwert zwischen Kettenzug holen und abgeben aus dem Lager und holen und abgeben für Anschlußarbeiten aus Betrieb (Baustelle).
IH0003002000005 | KETTENZUG UMHAENGEN | EUR | ST | 0,5t | 0.217 | 7.72 | Kettenzug an der Baustelle umhängen. Bis Höhe 6m.
IH0003002000010 | KETTENZUG UMHAENGEN | EUR | ST | 1t | 0.425 | 15.13 | Kettenzug an der Baustelle umhängen. Bis Höhe 6m.
IH0003002000016 | KETTENZUG UMHAENGEN | EUR | ST | 1,6t | 0.642 | 22.85 | Kettenzug an der Baustelle umhängen. Bis Höhe 6m.
IH0003002000030 | KETTENZUG UMHAENGEN | EUR | ST | 3t | 1.067 | 37.98 | Kettenzug an der Baustelle umhängen. Bis Höhe 6m.
IH0003002000050 | KETTENZUG UMHAENGEN | EUR | ST | 5t | 1.483 | 52.82 | Kettenzug an der Baustelle umhängen. Bis Höhe 6m.
IH0003002000080 | KETTENZUG UMHAENGEN | EUR | ST | 8t | 2.133 | 75.97 | Kettenzug an der Baustelle umhängen. Bis Höhe 6m.
IH0003002000100 | KETTENZUG UMHAENGEN | EUR | ST | 10t | 2.767 | 98.52 | Kettenzug an der Baustelle umhängen. Bis Höhe 6m.
IH0003002000150 | KETTENZUG UMHAENGEN | EUR | ST | 15t | 3.617 | 128.79 | Kettenzug an der Baustelle umhängen. Bis Höhe 6m.
IH0003002000200 | KETTENZUG UMHAENGEN | EUR | ST | 20t | 4.033 | 143.63 | Kettenzug an der Baustelle umhängen. Bis Höhe 6m.
IH0003002000250 | KETTENZUG UMHAENGEN | EUR | ST | 25t | 4.467 | 159.06 | Kettenzug an der Baustelle umhängen. Bis Höhe 6m.
IH0003002000300 | KETTENZUG UMHAENGEN | EUR | ST | 30t | 4.883 | 173.9 | Kettenzug an der Baustelle umhängen. Bis Höhe 6m.
IH0003002000350 | KETTENZUG UMHAENGEN | EUR | ST | 35t | 5.317 | 189.33 | Kettenzug an der Baustelle umhängen. Bis Höhe 6m.
IH0003002000400 | KETTENZUG UMHAENGEN | EUR | ST | 40t | 5.733 | 204.16 | Kettenzug an der Baustelle umhängen. Bis Höhe 6m.
IH0003002000500 | KETTENZUG UMHAENGEN | EUR | ST | 50t | 6.383 | 227.31 | Kettenzug an der Baustelle umhängen. Bis Höhe 6m.
IH0003003000005 | LAST HEBEN.O.SENK.M.KETTENZUG | EUR | M | 0,5t | 0.108 | 3.86 | Last mittels Kettenzug je 1m Höhe heben o. senken(Hakenbewegung unter Last)
IH0003003000010 | LAST HEBEN.O.SENK.M.KETTENZUG | EUR | M | 1t | 0.217 | 7.72 | Last mittels Kettenzug je 1m Höhe heben o. senken(Hakenbewegung unter Last)
IH0003003000016 | LAST HEBEN.O.SENK.M.KETTENZUG | EUR | M | 1,6t | 0.317 | 11.28 | Last mittels Kettenzug je 1m Höhe heben o. senken(Hakenbewegung unter Last)
IH0003003000030 | LAST HEBEN.O.SENK.M.KETTENZUG | EUR | M | 3t | 0.533 | 18.99 | Last mittels Kettenzug je 1m Höhe heben o. senken(Hakenbewegung unter Last)
IH0003003000050 | LAST HEBEN.O.SENK.M.KETTENZUG | EUR | M | 5t | 0.742 | 26.41 | Last mittels Kettenzug je 1m Höhe heben o. senken(Hakenbewegung unter Last)
IH0003003000080 | LAST HEBEN.O.SENK.M.KETTENZUG | EUR | M | 8t | 1.067 | 37.98 | Last mittels Kettenzug je 1m Höhe heben o. senken(Hakenbewegung unter Last)
IH0003003000100 | LAST HEBEN.O.SENK.M.KETTENZUG | EUR | M | 10t | 1.383 | 49.26 | Last mittels Kettenzug je 1m Höhe heben o. senken(Hakenbewegung unter Last)
IH0003003000150 | LAST HEBEN.O.SENK.M.KETTENZUG | EUR | M | 15t | 1.8 | 64.1 | Last mittels Kettenzug je 1m Höhe heben o. senken(Hakenbewegung unter Last)
IH0003003000200 | LAST HEBEN.O.SENK.M.KETTENZUG | EUR | M | 20t | 2.017 | 71.81 | Last mittels Kettenzug je 1m Höhe heben o. senken(Hakenbewegung unter Last)
IH0003003000250 | LAST HEBEN.O.SENK.M.KETTENZUG | EUR | M | 25t | 2.233 | 79.53 | Last mittels Kettenzug je 1m Höhe heben o. senken(Hakenbewegung unter Last)
IH0003003000300 | LAST HEBEN.O.SENK.M.KETTENZUG | EUR | M | 30t | 2.45 | 87.24 | Last mittels Kettenzug je 1m Höhe heben o. senken(Hakenbewegung unter Last)
IH0003003000350 | LAST HEBEN.O.SENK.M.KETTENZUG | EUR | M | 35t | 2.65 | 94.37 | Last mittels Kettenzug je 1m Höhe heben o. senken(Hakenbewegung unter Last)
IH0003003000400 | LAST HEBEN.O.SENK.M.KETTENZUG | EUR | M | 40t | 2.867 | 102.08 | Last mittels Kettenzug je 1m Höhe heben o. senken(Hakenbewegung unter Last)
IH0003003000500 | LAST HEBEN.O.SENK.M.KETTENZUG | EUR | M | 50t | 3.183 | 113.36 | Last mittels Kettenzug je 1m Höhe heben o. senken(Hakenbewegung unter Last)
IH0003004000005 | LAST VON KZ ZU KZ UEBERNEHMEN | EUR | ST | 0,5t | 0.217 | 7.72 | Last zusätzlich an-, um- oder abbinden und von Kettenzug zu KZ übernehmen.
IH0003004000010 | LAST VON KZ ZU KZ UEBERNEHMEN | EUR | ST | 1t | 0.425 | 15.13 | Last zusätzlich an-, um- oder abbinden und von Kettenzug zu KZ übernehmen.
IH0003004000016 | LAST VON KZ ZU KZ UEBERNEHMEN | EUR | ST | 1,6t | 0.642 | 22.85 | Last zusätzlich an-, um- oder abbinden und von Kettenzug zu KZ übernehmen.
IH0003004000030 | LAST VON KZ ZU KZ UEBERNEHMEN | EUR | ST | 3t | 1.067 | 37.98 | Last zusätzlich an-, um- oder abbinden und von Kettenzug zu KZ übernehmen.
IH0003004000050 | LAST VON KZ ZU KZ UEBERNEHMEN | EUR | ST | 5t | 1.483 | 52.82 | Last zusätzlich an-, um- oder abbinden und von Kettenzug zu KZ übernehmen.
IH0003004000080 | LAST VON KZ ZU KZ UEBERNEHMEN | EUR | ST | 8t | 2.133 | 75.97 | Last zusätzlich an-, um- oder abbinden und von Kettenzug zu KZ übernehmen.
IH0003004000100 | LAST VON KZ ZU KZ UEBERNEHMEN | EUR | ST | 10t | 2.767 | 98.52 | Last zusätzlich an-, um- oder abbinden und von Kettenzug zu KZ übernehmen.
IH0003004000150 | LAST VON KZ ZU KZ UEBERNEHMEN | EUR | ST | 15t | 3.617 | 128.79 | Last zusätzlich an-, um- oder abbinden und von Kettenzug zu KZ übernehmen.
IH0003004000200 | LAST VON KZ ZU KZ UEBERNEHMEN | EUR | ST | 20t | 4.033 | 143.63 | Last zusätzlich an-, um- oder abbinden und von Kettenzug zu KZ übernehmen.
IH0003004000250 | LAST VON KZ ZU KZ UEBERNEHMEN | EUR | ST | 25t | 4.467 | 159.06 | Last zusätzlich an-, um- oder abbinden und von Kettenzug zu KZ übernehmen.
IH0003004000300 | LAST VON KZ ZU KZ UEBERNEHMEN | EUR | ST | 30t | 4.883 | 173.9 | Last zusätzlich an-, um- oder abbinden und von Kettenzug zu KZ übernehmen.
IH0003004000350 | LAST VON KZ ZU KZ UEBERNEHMEN | EUR | ST | 35t | 5.317 | 189.33 | Last zusätzlich an-, um- oder abbinden und von Kettenzug zu KZ übernehmen.
IH0003004000400 | LAST VON KZ ZU KZ UEBERNEHMEN | EUR | ST | 40t | 5.733 | 204.16 | Last zusätzlich an-, um- oder abbinden und von Kettenzug zu KZ übernehmen.
IH0003004000500 | LAST VON KZ ZU KZ UEBERNEHMEN | EUR | ST | 50t | 6.383 | 227.31 | Last zusätzlich an-, um- oder abbinden und von Kettenzug zu KZ übernehmen.
IH0003005000005 | LAST UMBINDINDEN, DREHEN 90 GR | EUR | ST | 0,5t | 0.217 | 7.72 | Last umbinden, umheben, 90 Grad drehen, absetzen und fluchten (nach Behälterstutzenstellung).
IH0003005000010 | LAST UMBINDINDEN, DREHEN 90 GR | EUR | ST | 1t | 0.425 | 15.13 | Last umbinden, umheben, 90 Grad drehen, absetzen und fluchten (nach Behälterstutzenstellung).
IH0003005000016 | LAST UMBINDINDEN, DREHEN 90 GR | EUR | ST | 1,6t | 0.642 | 22.85 | Last umbinden, umheben, 90 Grad drehen, absetzen und fluchten (nach Behälterstutzenstellung).
IH0003005000030 | LAST UMBINDINDEN, DREHEN 90 GR | EUR | ST | 3t | 1.067 | 37.98 | Last umbinden, umheben, 90 Grad drehen, absetzen und fluchten (nach Behälterstutzenstellung).
IH0003005000050 | LAST UMBINDINDEN, DREHEN 90 GR | EUR | ST | 5t | 1.483 | 52.82 | Last umbinden, umheben, 90 Grad drehen, absetzen und fluchten (nach Behälterstutzenstellung).
IH0003005000080 | LAST UMBINDINDEN, DREHEN 90 GR | EUR | ST | 8t | 2.133 | 75.97 | Last umbinden, umheben, 90 Grad drehen, absetzen und fluchten (nach Behälterstutzenstellung).
IH0003005000100 | LAST UMBINDINDEN, DREHEN 90 GR | EUR | ST | 10t | 2.767 | 98.52 | Last umbinden, umheben, 90 Grad drehen, absetzen und fluchten (nach Behälterstutzenstellung).
IH0003005000150 | LAST UMBINDINDEN, DREHEN 90 GR | EUR | ST | 15t | 3.617 | 128.79 | Last umbinden, umheben, 90 Grad drehen, absetzen und fluchten (nach Behälterstutzenstellung).
IH0003005000200 | LAST UMBINDINDEN, DREHEN 90 GR | EUR | ST | 20t | 4.033 | 143.63 | Last umbinden, umheben, 90 Grad drehen, absetzen und fluchten (nach Behälterstutzenstellung).
IH0003005000250 | LAST UMBINDINDEN, DREHEN 90 GR | EUR | ST | 25t | 4.467 | 159.06 | Last umbinden, umheben, 90 Grad drehen, absetzen und fluchten (nach Behälterstutzenstellung).
IH0003005000300 | LAST UMBINDINDEN, DREHEN 90 GR | EUR | ST | 30t | 4.883 | 173.9 | Last umbinden, umheben, 90 Grad drehen, absetzen und fluchten (nach Behälterstutzenstellung).
IH0003005000350 | LAST UMBINDINDEN, DREHEN 90 GR | EUR | ST | 35t | 5.317 | 189.33 | Last umbinden, umheben, 90 Grad drehen, absetzen und fluchten (nach Behälterstutzenstellung).
IH0003005000400 | LAST UMBINDINDEN, DREHEN 90 GR | EUR | ST | 40t | 5.733 | 204.16 | Last umbinden, umheben, 90 Grad drehen, absetzen und fluchten (nach Behälterstutzenstellung).
IH0003005000500 | LAST UMBINDINDEN, DREHEN 90 GR | EUR | ST | 50t | 6.383 | 227.31 | Last umbinden, umheben, 90 Grad drehen, absetzen und fluchten (nach Behälterstutzenstellung).
IH0003011000005 | GREIFZUG HOL, AUF-ABHAE,ABGEB. | EUR | ST | 0,5t | 0.175 | 6.23 | Greifzug auf- und abladen, transportieren, an der Baustelle an Klemme, Seil oder Kette auf- und abhängen. Höhe bis 6m. Greifzüge dem Lastgewicht anpassen. Mischwert zwischen Greifzug holen und abgeben aus dem Lager und holen und abgeben für Anschlußarbeiten aus Betrieb (Baustelle).
IH0003011000010 | GREIFZUG HOL, AUF-ABHAE,ABGEB. | EUR | ST | 1t | 0.35 | 12.46 | Greifzug auf- und abladen, transportieren, an der Baustelle an Klemme, Seil oder Kette auf- und abhängen. Höhe bis 6m. Greifzüge dem Lastgewicht anpassen. Mischwert zwischen Greifzug holen und abgeben aus dem Lager und holen und abgeben für Anschlußarbeiten aus Betrieb (Baustelle).
IH0003011000016 | GREIFZUG HOL, AUF-ABHAE,ABGEB. | EUR | ST | 1,6t | 0.525 | 18.7 | Greifzug auf- und abladen, transportieren, an der Baustelle an Klemme, Seil oder Kette auf- und abhängen. Höhe bis 6m. Greifzüge dem Lastgewicht anpassen. Mischwert zwischen Greifzug holen und abgeben aus dem Lager und holen und abgeben für Anschlußarbeiten aus Betrieb (Baustelle).
IH0003011000030 | GREIFZUG HOL, AUF-ABHAE,ABGEB. | EUR | ST | 3t | 0.883 | 31.46 | Greifzug auf- und abladen, transportieren, an der Baustelle an Klemme, Seil oder Kette auf- und abhängen. Höhe bis 6m. Greifzüge dem Lastgewicht anpassen. Mischwert zwischen Greifzug holen und abgeben aus dem Lager und holen und abgeben für Anschlußarbeiten aus Betrieb (Baustelle).
IH0003011000050 | GREIFZUG HOL, AUF-ABHAE,ABGEB. | EUR | ST | 5t | 1.233 | 43.92 | Greifzug auf- und abladen, transportieren, an der Baustelle an Klemme, Seil oder Kette auf- und abhängen. Höhe bis 6m. Greifzüge dem Lastgewicht anpassen. Mischwert zwischen Greifzug holen und abgeben aus dem Lager und holen und abgeben für Anschlußarbeiten aus Betrieb (Baustelle).
IH0003011000080 | GREIFZUG HOL, AUF-ABHAE,ABGEB. | EUR | ST | 8t | 1.767 | 62.91 | Greifzug auf- und abladen, transportieren, an der Baustelle an Klemme, Seil oder Kette auf- und abhängen. Höhe bis 6m. Greifzüge dem Lastgewicht anpassen. Mischwert zwischen Greifzug holen und abgeben aus dem Lager und holen und abgeben für Anschlußarbeiten aus Betrieb (Baustelle).
IH0003011000100 | GREIFZUG HOL, AUF-ABHAE,ABGEB. | EUR | ST | 10t | 2.3 | 81.9 | Greifzug auf- und abladen, transportieren, an der Baustelle an Klemme, Seil oder Kette auf- und abhängen. Höhe bis 6m. Greifzüge dem Lastgewicht anpassen. Mischwert zwischen Greifzug holen und abgeben aus dem Lager und holen und abgeben für Anschlußarbeiten aus Betrieb (Baustelle).
IH0003011000150 | GREIFZUG HOL, AUF-ABHAE,ABGEB. | EUR | ST | 15t | 3 | 106.83 | Greifzug auf- und abladen, transportieren, an der Baustelle an Klemme, Seil oder Kette auf- und abhängen. Höhe bis 6m. Greifzüge dem Lastgewicht anpassen. Mischwert zwischen Greifzug holen und abgeben aus dem Lager und holen und abgeben für Anschlußarbeiten aus Betrieb (Baustelle).
IH0003011000200 | GREIFZUG HOL, AUF-ABHAE,ABGEB. | EUR | ST | 20t | 3.35 | 119.29 | Greifzug auf- und abladen, transportieren, an der Baustelle an Klemme, Seil oder Kette auf- und abhängen. Höhe bis 6m. Greifzüge dem Lastgewicht anpassen. Mischwert zwischen Greifzug holen und abgeben aus dem Lager und holen und abgeben für Anschlußarbeiten aus Betrieb (Baustelle).
IH0003011000250 | GREIFZUG HOL, AUF-ABHAE,ABGEB. | EUR | ST | 25t | 3.7 | 131.76 | Greifzug auf- und abladen, transportieren, an der Baustelle an Klemme, Seil oder Kette auf- und abhängen. Höhe bis 6m. Greifzüge dem Lastgewicht anpassen. Mischwert zwischen Greifzug holen und abgeben aus dem Lager und holen und abgeben für Anschlußarbeiten aus Betrieb (Baustelle).
IH0003011000300 | GREIFZUG HOL, AUF-ABHAE,ABGEB. | EUR | ST | 30t | 4.067 | 144.81 | Greifzug auf- und abladen, transportieren, an der Baustelle an Klemme, Seil oder Kette auf- und abhängen. Höhe bis 6m. Greifzüge dem Lastgewicht anpassen. Mischwert zwischen Greifzug holen und abgeben aus dem Lager und holen und abgeben für Anschlußarbeiten aus Betrieb (Baustelle).
IH0003011000350 | GREIFZUG HOL, AUF-ABHAE,ABGEB. | EUR | ST | 35t | 4.4 | 156.68 | Greifzug auf- und abladen, transportieren, an der Baustelle an Klemme, Seil oder Kette auf- und abhängen. Höhe bis 6m. Greifzüge dem Lastgewicht anpassen. Mischwert zwischen Greifzug holen und abgeben aus dem Lager und holen und abgeben für Anschlußarbeiten aus Betrieb (Baustelle).
IH0003011000400 | GREIFZUG HOL, AUF-ABHAE,ABGEB. | EUR | ST | 40t | 4.767 | 169.74 | Greifzug auf- und abladen, transportieren, an der Baustelle an Klemme, Seil oder Kette auf- und abhängen. Höhe bis 6m. Greifzüge dem Lastgewicht anpassen. Mischwert zwischen Greifzug holen und abgeben aus dem Lager und holen und abgeben für Anschlußarbeiten aus Betrieb (Baustelle).
IH0003011000500 | GREIFZUG HOL, AUF-ABHAE,ABGEB. | EUR | ST | 50t | 5.3 | 188.73 | Greifzug auf- und abladen, transportieren, an der Baustelle an Klemme, Seil oder Kette auf- und abhängen. Höhe bis 6m. Greifzüge dem Lastgewicht anpassen. Mischwert zwischen Greifzug holen und abgeben aus dem Lager und holen und abgeben für Anschlußarbeiten aus Betrieb (Baustelle).
IH0003012000005 | GREIFZUG UMHAENGEN | EUR | ST | 0,5t | 0.108 | 3.86 | Greifzug an der Baustelle umhängen. Bis Höhe 6m.
IH0003012000010 | GREIFZUG UMHAENGEN | EUR | ST | 1t | 0.217 | 7.72 | Greifzug an der Baustelle umhängen. Bis Höhe 6m.
IH0003012000016 | GREIFZUG UMHAENGEN | EUR | ST | 1,6t | 0.317 | 11.28 | Greifzug an der Baustelle umhängen. Bis Höhe 6m.
IH0003012000030 | GREIFZUG UMHAENGEN | EUR | ST | 3t | 0.533 | 18.99 | Greifzug an der Baustelle umhängen. Bis Höhe 6m.
IH0003012000050 | GREIFZUG UMHAENGEN | EUR | ST | 5t | 0.742 | 26.41 | Greifzug an der Baustelle umhängen. Bis Höhe 6m.
IH0003012000080 | GREIFZUG UMHAENGEN | EUR | ST | 8t | 1.067 | 37.98 | Greifzug an der Baustelle umhängen. Bis Höhe 6m.
IH0003012000100 | GREIFZUG UMHAENGEN | EUR | ST | 10t | 1.383 | 49.26 | Greifzug an der Baustelle umhängen. Bis Höhe 6m.
IH0003012000150 | GREIFZUG UMHAENGEN | EUR | ST | 15t | 1.8 | 64.1 | Greifzug an der Baustelle umhängen. Bis Höhe 6m.
IH0003012000200 | GREIFZUG UMHAENGEN | EUR | ST | 20t | 2.017 | 71.81 | Greifzug an der Baustelle umhängen. Bis Höhe 6m.
IH0003012000250 | GREIFZUG UMHAENGEN | EUR | ST | 25t | 2.233 | 79.53 | Greifzug an der Baustelle umhängen. Bis Höhe 6m.
IH0003012000300 | GREIFZUG UMHAENGEN | EUR | ST | 30t | 2.45 | 87.24 | Greifzug an der Baustelle umhängen. Bis Höhe 6m.
IH0003012000350 | GREIFZUG UMHAENGEN | EUR | ST | 35t | 2.65 | 94.37 | Greifzug an der Baustelle umhängen. Bis Höhe 6m.
IH0003012000400 | GREIFZUG UMHAENGEN | EUR | ST | 40t | 2.867 | 102.08 | Greifzug an der Baustelle umhängen. Bis Höhe 6m.
IH0003012000500 | GREIFZUG UMHAENGEN | EUR | ST | 50t | 3.183 | 113.36 | Greifzug an der Baustelle umhängen. Bis Höhe 6m.
IH0003013000005 | LAST BEWEGEN MIT GREIFZUG | EUR | M | 0,5t | 0.053 | 1.9 | Last mittels Greif- oder Ratschenzug je 1m vertikal oder horizontral bewegen (Hakenbewegung unter Last).
IH0003013000010 | LAST BEWEGEN MIT GREIFZUG | EUR | M | 1t | 0.108 | 3.86 | Last mittels Greif- oder Ratschenzug je 1m vertikal oder horizontral bewegen (Hakenbewegung unter Last).
IH0003013000016 | LAST BEWEGEN MIT GREIFZUG | EUR | M | 1,6t | 0.158 | 5.64 | Last mittels Greif- oder Ratschenzug je 1m vertikal oder horizontral bewegen (Hakenbewegung unter Last).
IH0003013000030 | LAST BEWEGEN MIT GREIFZUG | EUR | M | 3t | 0.267 | 9.5 | Last mittels Greif- oder Ratschenzug je 1m vertikal oder horizontral bewegen (Hakenbewegung unter Last).
IH0003013000050 | LAST BEWEGEN MIT GREIFZUG | EUR | M | 5t | 0.375 | 13.35 | Last mittels Greif- oder Ratschenzug je 1m vertikal oder horizontral bewegen (Hakenbewegung unter Last).
IH0003013000080 | LAST BEWEGEN MIT GREIFZUG | EUR | M | 8t | 0.533 | 18.99 | Last mittels Greif- oder Ratschenzug je 1m vertikal oder horizontral bewegen (Hakenbewegung unter Last).
IH0003013000100 | LAST BEWEGEN MIT GREIFZUG | EUR | M | 10t | 0.692 | 24.63 | Last mittels Greif- oder Ratschenzug je 1m vertikal oder horizontral bewegen (Hakenbewegung unter Last).
IH0003013000150 | LAST BEWEGEN MIT GREIFZUG | EUR | M | 15t | 0.9 | 32.05 | Last mittels Greif- oder Ratschenzug je 1m vertikal oder horizontral bewegen (Hakenbewegung unter Last).
IH0003013000200 | LAST BEWEGEN MIT GREIFZUG | EUR | M | 20t | 1 | 35.61 | Last mittels Greif- oder Ratschenzug je 1m vertikal oder horizontral bewegen (Hakenbewegung unter Last).
IH0003013000250 | LAST BEWEGEN MIT GREIFZUG | EUR | M | 25t | 1.117 | 39.76 | Last mittels Greif- oder Ratschenzug je 1m vertikal oder horizontral bewegen (Hakenbewegung unter Last).
IH0003013000300 | LAST BEWEGEN MIT GREIFZUG | EUR | M | 30t | 1.217 | 43.33 | Last mittels Greif- oder Ratschenzug je 1m vertikal oder horizontral bewegen (Hakenbewegung unter Last).
IH0003013000350 | LAST BEWEGEN MIT GREIFZUG | EUR | M | 35t | 1.333 | 47.48 | Last mittels Greif- oder Ratschenzug je 1m vertikal oder horizontral bewegen (Hakenbewegung unter Last).
IH0003013000400 | LAST BEWEGEN MIT GREIFZUG | EUR | M | 40t | 1.433 | 51.04 | Last mittels Greif- oder Ratschenzug je 1m vertikal oder horizontral bewegen (Hakenbewegung unter Last).
IH0003013000500 | LAST BEWEGEN MIT GREIFZUG | EUR | M | 50t | 1.6 | 56.98 | Last mittels Greif- oder Ratschenzug je 1m vertikal oder horizontral bewegen (Hakenbewegung unter Last).
IH0003021000005 | L-KET.ZUG HOL,AUF-ABHAE,ABGEB. | EUR | ST | 0,5t | 0.708 | 25.22 | Luftkettenzug auf- und abladen, transportieren, an der Baustelle an Klemme, Seil oder Kette auf- und abhängen. Luftkettenzüge dem Lastgewicht anpassen. Mischwert zwischen Luftkettenzug holen und abgeben aus dem Lager und holen und abgeben für Anschlußarbeiten aus Betrieb (Baustelle).
IH0003021000010 | L-KET.ZUG HOL,AUF-ABHAE,ABGEB. | EUR | ST | 1t | 1.417 | 50.45 | Luftkettenzug auf- und abladen, transportieren, an der Baustelle an Klemme, Seil oder Kette auf- und abhängen. Luftkettenzüge dem Lastgewicht anpassen. Mischwert zwischen Luftkettenzug holen und abgeben aus dem Lager und holen und abgeben für Anschlußarbeiten aus Betrieb (Baustelle).
IH0003021000016 | L-KET.ZUG HOL,AUF-ABHAE,ABGEB. | EUR | ST | 1,6t | 2.117 | 75.37 | Luftkettenzug auf- und abladen, transportieren, an der Baustelle an Klemme, Seil oder Kette auf- und abhängen. Luftkettenzüge dem Lastgewicht anpassen. Mischwert zwischen Luftkettenzug holen und abgeben aus dem Lager und holen und abgeben für Anschlußarbeiten aus Betrieb (Baustelle).
IH0003021000030 | L-KET.ZUG HOL,AUF-ABHAE,ABGEB. | EUR | ST | 3t | 3.533 | 125.82 | Luftkettenzug auf- und abladen, transportieren, an der Baustelle an Klemme, Seil oder Kette auf- und abhängen. Luftkettenzüge dem Lastgewicht anpassen. Mischwert zwischen Luftkettenzug holen und abgeben aus dem Lager und holen und abgeben für Anschlußarbeiten aus Betrieb (Baustelle).
IH0003021000050 | L-KET.ZUG HOL,AUF-ABHAE,ABGEB. | EUR | ST | 5t | 4.933 | 175.68 | Luftkettenzug auf- und abladen, transportieren, an der Baustelle an Klemme, Seil oder Kette auf- und abhängen. Luftkettenzüge dem Lastgewicht anpassen. Mischwert zwischen Luftkettenzug holen und abgeben aus dem Lager und holen und abgeben für Anschlußarbeiten aus Betrieb (Baustelle).
IH0003021000080 | L-KET.ZUG HOL,AUF-ABHAE,ABGEB. | EUR | ST | 8t | 7.05 | 251.05 | Luftkettenzug auf- und abladen, transportieren, an der Baustelle an Klemme, Seil oder Kette auf- und abhängen. Luftkettenzüge dem Lastgewicht anpassen. Mischwert zwischen Luftkettenzug holen und abgeben aus dem Lager und holen und abgeben für Anschlußarbeiten aus Betrieb (Baustelle).
IH0003021000100 | L-KET.ZUG HOL,AUF-ABHAE,ABGEB. | EUR | ST | 10t | 9.167 | 326.43 | Luftkettenzug auf- und abladen, transportieren, an der Baustelle an Klemme, Seil oder Kette auf- und abhängen. Luftkettenzüge dem Lastgewicht anpassen. Mischwert zwischen Luftkettenzug holen und abgeben aus dem Lager und holen und abgeben für Anschlußarbeiten aus Betrieb (Baustelle).
IH0003021000150 | L-KET.ZUG HOL,AUF-ABHAE,ABGEB. | EUR | ST | 15t | 12 | 427.32 | Luftkettenzug auf- und abladen, transportieren, an der Baustelle an Klemme, Seil oder Kette auf- und abhängen. Luftkettenzüge dem Lastgewicht anpassen. Mischwert zwischen Luftkettenzug holen und abgeben aus dem Lager und holen und abgeben für Anschlußarbeiten aus Betrieb (Baustelle).
IH0003021000200 | L-KET.ZUG HOL,AUF-ABHAE,ABGEB. | EUR | ST | 20t | 13.4 | 477.17 | Luftkettenzug auf- und abladen, transportieren, an der Baustelle an Klemme, Seil oder Kette auf- und abhängen. Luftkettenzüge dem Lastgewicht anpassen. Mischwert zwischen Luftkettenzug holen und abgeben aus dem Lager und holen und abgeben für Anschlußarbeiten aus Betrieb (Baustelle).
IH0003021000250 | L-KET.ZUG HOL,AUF-ABHAE,ABGEB. | EUR | ST | 25t | 14.817 | 527.62 | Luftkettenzug auf- und abladen, transportieren, an der Baustelle an Klemme, Seil oder Kette auf- und abhängen. Luftkettenzüge dem Lastgewicht anpassen. Mischwert zwischen Luftkettenzug holen und abgeben aus dem Lager und holen und abgeben für Anschlußarbeiten aus Betrieb (Baustelle).
IH0003021000300 | L-KET.ZUG HOL,AUF-ABHAE,ABGEB. | EUR | ST | 30t | 16.233 | 578.07 | Luftkettenzug auf- und abladen, transportieren, an der Baustelle an Klemme, Seil oder Kette auf- und abhängen. Luftkettenzüge dem Lastgewicht anpassen. Mischwert zwischen Luftkettenzug holen und abgeben aus dem Lager und holen und abgeben für Anschlußarbeiten aus Betrieb (Baustelle).
IH0003021000350 | L-KET.ZUG HOL,AUF-ABHAE,ABGEB. | EUR | ST | 35t | 17.633 | 627.92 | Luftkettenzug auf- und abladen, transportieren, an der Baustelle an Klemme, Seil oder Kette auf- und abhängen. Luftkettenzüge dem Lastgewicht anpassen. Mischwert zwischen Luftkettenzug holen und abgeben aus dem Lager und holen und abgeben für Anschlußarbeiten aus Betrieb (Baustelle).
IH0003021000400 | L-KET.ZUG HOL,AUF-ABHAE,ABGEB. | EUR | ST | 40t | 19.05 | 678.37 | Luftkettenzug auf- und abladen, transportieren, an der Baustelle an Klemme, Seil oder Kette auf- und abhängen. Luftkettenzüge dem Lastgewicht anpassen. Mischwert zwischen Luftkettenzug holen und abgeben aus dem Lager und holen und abgeben für Anschlußarbeiten aus Betrieb (Baustelle).
IH0003021000500 | L-KET.ZUG HOL,AUF-ABHAE,ABGEB. | EUR | ST | 50t | 21.167 | 753.75 | Luftkettenzug auf- und abladen, transportieren, an der Baustelle an Klemme, Seil oder Kette auf- und abhängen. Luftkettenzüge dem Lastgewicht anpassen. Mischwert zwischen Luftkettenzug holen und abgeben aus dem Lager und holen und abgeben für Anschlußarbeiten aus Betrieb (Baustelle).
IH0003022000005 | LUFTKETTENZUG UMHAENGEN | EUR | ST | 0,5t | 0.425 | 15.13 | Luftkettenzug an der Baustelle umhängen.
IH0003022000010 | LUFTKETTENZUG UMHAENGEN | EUR | ST | 1t | 0.85 | 30.27 | Luftkettenzug an der Baustelle umhängen.
IH0003022000016 | LUFTKETTENZUG UMHAENGEN | EUR | ST | 1,6t | 1.283 | 45.7 | Luftkettenzug an der Baustelle umhängen.
IH0003022000030 | LUFTKETTENZUG UMHAENGEN | EUR | ST | 3t | 2.133 | 75.97 | Luftkettenzug an der Baustelle umhängen.
IH0003022000050 | LUFTKETTENZUG UMHAENGEN | EUR | ST | 5t | 2.983 | 106.24 | Luftkettenzug an der Baustelle umhängen.
IH0003022000080 | LUFTKETTENZUG UMHAENGEN | EUR | ST | 8t | 4.25 | 151.34 | Luftkettenzug an der Baustelle umhängen.
IH0003022000100 | LUFTKETTENZUG UMHAENGEN | EUR | ST | 10t | 5.533 | 197.04 | Luftkettenzug an der Baustelle umhängen.
IH0003022000150 | LUFTKETTENZUG UMHAENGEN | EUR | ST | 15t | 7.233 | 257.58 | Luftkettenzug an der Baustelle umhängen.
IH0003022000200 | LUFTKETTENZUG UMHAENGEN | EUR | ST | 20t | 8.083 | 287.85 | Luftkettenzug an der Baustelle umhängen.
IH0003022000250 | LUFTKETTENZUG UMHAENGEN | EUR | ST | 25t | 8.933 | 318.12 | Luftkettenzug an der Baustelle umhängen.
IH0003022000300 | LUFTKETTENZUG UMHAENGEN | EUR | ST | 30t | 9.783 | 348.38 | Luftkettenzug an der Baustelle umhängen.
IH0003022000350 | LUFTKETTENZUG UMHAENGEN | EUR | ST | 35t | 10.633 | 378.65 | Luftkettenzug an der Baustelle umhängen.
IH0003022000400 | LUFTKETTENZUG UMHAENGEN | EUR | ST | 40t | 11.483 | 408.92 | Luftkettenzug an der Baustelle umhängen.
IH0003022000500 | LUFTKETTENZUG UMHAENGEN | EUR | ST | 50t | 12.75 | 454.03 | Luftkettenzug an der Baustelle umhängen.
IH0003023000005 | LAST HEBEN ODER SENKEN LZ | EUR | ST | 0,5t | 0.217 | 7.72 | Last mittels Luftkettenzug bis 30 m Höhe heben oder senken.
IH0003023000010 | LAST HEBEN ODER SENKEN LZ | EUR | ST | 1t | 0.425 | 15.13 | Last mittels Luftkettenzug bis 30 m Höhe heben oder senken.
IH0003023000016 | LAST HEBEN ODER SENKEN LZ | EUR | ST | 1,6t | 0.642 | 22.85 | Last mittels Luftkettenzug bis 30 m Höhe heben oder senken.
IH0003023000030 | LAST HEBEN ODER SENKEN LZ | EUR | ST | 3t | 1.067 | 37.98 | Last mittels Luftkettenzug bis 30 m Höhe heben oder senken.
IH0003023000050 | LAST HEBEN ODER SENKEN LZ | EUR | ST | 5t | 1.483 | 52.82 | Last mittels Luftkettenzug bis 30 m Höhe heben oder senken.
IH0003023000080 | LAST HEBEN ODER SENKEN LZ | EUR | ST | 8t | 2.133 | 75.97 | Last mittels Luftkettenzug bis 30 m Höhe heben oder senken.
IH0003023000100 | LAST HEBEN ODER SENKEN LZ | EUR | ST | 10t | 2.767 | 98.52 | Last mittels Luftkettenzug bis 30 m Höhe heben oder senken.
IH0003023000150 | LAST HEBEN ODER SENKEN LZ | EUR | ST | 15t | 3.617 | 128.79 | Last mittels Luftkettenzug bis 30 m Höhe heben oder senken.
IH0003023000200 | LAST HEBEN ODER SENKEN LZ | EUR | ST | 20t | 4.033 | 143.63 | Last mittels Luftkettenzug bis 30 m Höhe heben oder senken.
IH0003023000250 | LAST HEBEN ODER SENKEN LZ | EUR | ST | 25t | 4.467 | 159.06 | Last mittels Luftkettenzug bis 30 m Höhe heben oder senken.
IH0003023000300 | LAST HEBEN ODER SENKEN LZ | EUR | ST | 30t | 4.883 | 173.9 | Last mittels Luftkettenzug bis 30 m Höhe heben oder senken.
IH0003023000350 | LAST HEBEN ODER SENKEN LZ | EUR | ST | 35t | 5.317 | 189.33 | Last mittels Luftkettenzug bis 30 m Höhe heben oder senken.
IH0003023000400 | LAST HEBEN ODER SENKEN LZ | EUR | ST | 40t | 5.733 | 204.16 | Last mittels Luftkettenzug bis 30 m Höhe heben oder senken.
IH0003023000500 | LAST HEBEN ODER SENKEN LZ | EUR | ST | 50t | 6.383 | 227.31 | Last mittels Luftkettenzug bis 30 m Höhe heben oder senken.
IH0003026000005 | LAST AN-U.ABBINDEN KZ-GZ-LZ | EUR | ST | 0,5t | 0.142 | 5.04 | Gilt für Ketten-, Luftketten- und Greifzüge. Seile an- und abbinden. Haken des Handkettenzuges in Seile einhängen. Mischwert zwischen Schwerpunkt ermitteln und normales an- und abbinden.
IH0003026000010 | LAST AN-U.ABBINDEN KZ-GZ-LZ | EUR | ST | 1t | 0.275 | 9.79 | Gilt für Ketten-, Luftketten- und Greifzüge. Seile an- und abbinden. Haken des Handkettenzuges in Seile einhängen. Mischwert zwischen Schwerpunkt ermitteln und normales an- und abbinden.
IH0003026000016 | LAST AN-U.ABBINDEN KZ-GZ-LZ | EUR | ST | 1,6t | 0.417 | 14.84 | Gilt für Ketten-, Luftketten- und Greifzüge. Seile an- und abbinden. Haken des Handkettenzuges in Seile einhängen. Mischwert zwischen Schwerpunkt ermitteln und normales an- und abbinden.
IH0003026000030 | LAST AN-U.ABBINDEN KZ-GZ-LZ | EUR | ST | 3t | 0.692 | 24.63 | Gilt für Ketten-, Luftketten- und Greifzüge. Seile an- und abbinden. Haken des Handkettenzuges in Seile einhängen. Mischwert zwischen Schwerpunkt ermitteln und normales an- und abbinden.
IH0003026000050 | LAST AN-U.ABBINDEN KZ-GZ-LZ | EUR | ST | 5t | 0.967 | 34.42 | Gilt für Ketten-, Luftketten- und Greifzüge. Seile an- und abbinden. Haken des Handkettenzuges in Seile einhängen. Mischwert zwischen Schwerpunkt ermitteln und normales an- und abbinden.
IH0003026000080 | LAST AN-U.ABBINDEN KZ-GZ-LZ | EUR | ST | 8t | 1.383 | 49.26 | Gilt für Ketten-, Luftketten- und Greifzüge. Seile an- und abbinden. Haken des Handkettenzuges in Seile einhängen. Mischwert zwischen Schwerpunkt ermitteln und normales an- und abbinden.
IH0003026000100 | LAST AN-U.ABBINDEN KZ-GZ-LZ | EUR | ST | 10t | 1.8 | 64.1 | Gilt für Ketten-, Luftketten- und Greifzüge. Seile an- und abbinden. Haken des Handkettenzuges in Seile einhängen. Mischwert zwischen Schwerpunkt ermitteln und normales an- und abbinden.
IH0003026000150 | LAST AN-U.ABBINDEN KZ-GZ-LZ | EUR | ST | 15t | 2.35 | 83.68 | Gilt für Ketten-, Luftketten- und Greifzüge. Seile an- und abbinden. Haken des Handkettenzuges in Seile einhängen. Mischwert zwischen Schwerpunkt ermitteln und normales an- und abbinden.
IH0003026000200 | LAST AN-U.ABBINDEN KZ-GZ-LZ | EUR | ST | 20t | 2.617 | 93.18 | Gilt für Ketten-, Luftketten- und Greifzüge. Seile an- und abbinden. Haken des Handkettenzuges in Seile einhängen. Mischwert zwischen Schwerpunkt ermitteln und normales an- und abbinden.
IH0003026000250 | LAST AN-U.ABBINDEN KZ-GZ-LZ | EUR | ST | 25t | 2.9 | 103.27 | Gilt für Ketten-, Luftketten- und Greifzüge. Seile an- und abbinden. Haken des Handkettenzuges in Seile einhängen. Mischwert zwischen Schwerpunkt ermitteln und normales an- und abbinden.
IH0003026000300 | LAST AN-U.ABBINDEN KZ-GZ-LZ | EUR | ST | 30t | 3.183 | 113.36 | Gilt für Ketten-, Luftketten- und Greifzüge. Seile an- und abbinden. Haken des Handkettenzuges in Seile einhängen. Mischwert zwischen Schwerpunkt ermitteln und normales an- und abbinden.
IH0003026000350 | LAST AN-U.ABBINDEN KZ-GZ-LZ | EUR | ST | 35t | 3.45 | 122.85 | Gilt für Ketten-, Luftketten- und Greifzüge. Seile an- und abbinden. Haken des Handkettenzuges in Seile einhängen. Mischwert zwischen Schwerpunkt ermitteln und normales an- und abbinden.
IH0003026000400 | LAST AN-U.ABBINDEN KZ-GZ-LZ | EUR | ST | 40t | 3.733 | 132.94 | Gilt für Ketten-, Luftketten- und Greifzüge. Seile an- und abbinden. Haken des Handkettenzuges in Seile einhängen. Mischwert zwischen Schwerpunkt ermitteln und normales an- und abbinden.
IH0003026000500 | LAST AN-U.ABBINDEN KZ-GZ-LZ | EUR | ST | 50t | 4.15 | 147.78 | Gilt für Ketten-, Luftketten- und Greifzüge. Seile an- und abbinden. Haken des Handkettenzuges in Seile einhängen. Mischwert zwischen Schwerpunkt ermitteln und normales an- und abbinden.
IH0003031000005 | HYD-HEBER HOL,AUF-ABST.,ABGEB. | EUR | ST | 0,5t | 0.283 | 10.09 | Hydraulischer Heber auf- und abladen, an der Baustelle aufstellen und abbauen. Die Position beinhaltet die Schläuche an- und abschließen. Bei Hydraulischen Hebern mit mehr als 50 t Tragkraft gilt der Wert von 50 t. Gilt auch für Zahnstangen- oder Stockwinden. Mischwert zwischen Heber holen und abgeben aus dem Lager und holen und abgeben für Anschlußarbeiten aus Betrieb (Baustelle).
IH0003031000010 | HYD-HEBER HOL,AUF-ABST.,ABGEB. | EUR | ST | 1t | 0.283 | 10.09 | Hydraulischer Heber auf- und abladen, an der Baustelle aufstellen und abbauen. Die Position beinhaltet die Schläuche an- und abschließen. Bei Hydraulischen Hebern mit mehr als 50 t Tragkraft gilt der Wert von 50 t. Gilt auch für Zahnstangen- oder Stockwinden. Mischwert zwischen Heber holen und abgeben aus dem Lager und holen und abgeben für Anschlußarbeiten aus Betrieb (Baustelle).
IH0003031000016 | HYD-HEBER HOL,AUF-ABST.,ABGEB. | EUR | ST | 1,6t | 0.283 | 10.09 | Hydraulischer Heber auf- und abladen, an der Baustelle aufstellen und abbauen. Die Position beinhaltet die Schläuche an- und abschließen. Bei Hydraulischen Hebern mit mehr als 50 t Tragkraft gilt der Wert von 50 t. Gilt auch für Zahnstangen- oder Stockwinden. Mischwert zwischen Heber holen und abgeben aus dem Lager und holen und abgeben für Anschlußarbeiten aus Betrieb (Baustelle).
IH0003031000030 | HYD-HEBER HOL,AUF-ABST.,ABGEB. | EUR | ST | 3t | 0.283 | 10.09 | Hydraulischer Heber auf- und abladen, an der Baustelle aufstellen und abbauen. Die Position beinhaltet die Schläuche an- und abschließen. Bei Hydraulischen Hebern mit mehr als 50 t Tragkraft gilt der Wert von 50 t. Gilt auch für Zahnstangen- oder Stockwinden. Mischwert zwischen Heber holen und abgeben aus dem Lager und holen und abgeben für Anschlußarbeiten aus Betrieb (Baustelle).
IH0003031000050 | HYD-HEBER HOL,AUF-ABST.,ABGEB. | EUR | ST | 5t | 0.283 | 10.09 | Hydraulischer Heber auf- und abladen, an der Baustelle aufstellen und abbauen. Die Position beinhaltet die Schläuche an- und abschließen. Bei Hydraulischen Hebern mit mehr als 50 t Tragkraft gilt der Wert von 50 t. Gilt auch für Zahnstangen- oder Stockwinden. Mischwert zwischen Heber holen und abgeben aus dem Lager und holen und abgeben für Anschlußarbeiten aus Betrieb (Baustelle).
IH0003031000080 | HYD-HEBER HOL,AUF-ABST.,ABGEB. | EUR | ST | 8t | 0.283 | 10.09 | Hydraulischer Heber auf- und abladen, an der Baustelle aufstellen und abbauen. Die Position beinhaltet die Schläuche an- und abschließen. Bei Hydraulischen Hebern mit mehr als 50 t Tragkraft gilt der Wert von 50 t. Gilt auch für Zahnstangen- oder Stockwinden. Mischwert zwischen Heber holen und abgeben aus dem Lager und holen und abgeben für Anschlußarbeiten aus Betrieb (Baustelle).
IH0003031000100 | HYD-HEBER HOL,AUF-ABST.,ABGEB. | EUR | ST | 10t | 0.417 | 14.84 | Hydraulischer Heber auf- und abladen, an der Baustelle aufstellen und abbauen. Die Position beinhaltet die Schläuche an- und abschließen. Bei Hydraulischen Hebern mit mehr als 50 t Tragkraft gilt der Wert von 50 t. Gilt auch für Zahnstangen- oder Stockwinden. Mischwert zwischen Heber holen und abgeben aus dem Lager und holen und abgeben für Anschlußarbeiten aus Betrieb (Baustelle).
IH0003031000150 | HYD-HEBER HOL,AUF-ABST.,ABGEB. | EUR | ST | 15t | 0.417 | 14.84 | Hydraulischer Heber auf- und abladen, an der Baustelle aufstellen und abbauen. Die Position beinhaltet die Schläuche an- und abschließen. Bei Hydraulischen Hebern mit mehr als 50 t Tragkraft gilt der Wert von 50 t. Gilt auch für Zahnstangen- oder Stockwinden. Mischwert zwischen Heber holen und abgeben aus dem Lager und holen und abgeben für Anschlußarbeiten aus Betrieb (Baustelle).
IH0003031000200 | HYD-HEBER HOL,AUF-ABST.,ABGEB. | EUR | ST | 20t | 0.417 | 14.84 | Hydraulischer Heber auf- und abladen, an der Baustelle aufstellen und abbauen. Die Position beinhaltet die Schläuche an- und abschließen. Bei Hydraulischen Hebern mit mehr als 50 t Tragkraft gilt der Wert von 50 t. Gilt auch für Zahnstangen- oder Stockwinden. Mischwert zwischen Heber holen und abgeben aus dem Lager und holen und abgeben für Anschlußarbeiten aus Betrieb (Baustelle).
IH0003031000250 | HYD-HEBER HOL,AUF-ABST.,ABGEB. | EUR | ST | 25t | 0.417 | 14.84 | Hydraulischer Heber auf- und abladen, an der Baustelle aufstellen und abbauen. Die Position beinhaltet die Schläuche an- und abschließen. Bei Hydraulischen Hebern mit mehr als 50 t Tragkraft gilt der Wert von 50 t. Gilt auch für Zahnstangen- oder Stockwinden. Mischwert zwischen Heber holen und abgeben aus dem Lager und holen und abgeben für Anschlußarbeiten aus Betrieb (Baustelle).
IH0003031000300 | HYD-HEBER HOL,AUF-ABST.,ABGEB. | EUR | ST | 30t | 0.417 | 14.84 | Hydraulischer Heber auf- und abladen, an der Baustelle aufstellen und abbauen. Die Position beinhaltet die Schläuche an- und abschließen. Bei Hydraulischen Hebern mit mehr als 50 t Tragkraft gilt der Wert von 50 t. Gilt auch für Zahnstangen- oder Stockwinden. Mischwert zwischen Heber holen und abgeben aus dem Lager und holen und abgeben für Anschlußarbeiten aus Betrieb (Baustelle).
IH0003031000350 | HYD-HEBER HOL,AUF-ABST.,ABGEB. | EUR | ST | 35t | 0.558 | 19.88 | Hydraulischer Heber auf- und abladen, an der Baustelle aufstellen und abbauen. Die Position beinhaltet die Schläuche an- und abschließen. Bei Hydraulischen Hebern mit mehr als 50 t Tragkraft gilt der Wert von 50 t. Gilt auch für Zahnstangen- oder Stockwinden. Mischwert zwischen Heber holen und abgeben aus dem Lager und holen und abgeben für Anschlußarbeiten aus Betrieb (Baustelle).
IH0003031000400 | HYD-HEBER HOL,AUF-ABST.,ABGEB. | EUR | ST | 40t | 0.558 | 19.88 | Hydraulischer Heber auf- und abladen, an der Baustelle aufstellen und abbauen. Die Position beinhaltet die Schläuche an- und abschließen. Bei Hydraulischen Hebern mit mehr als 50 t Tragkraft gilt der Wert von 50 t. Gilt auch für Zahnstangen- oder Stockwinden. Mischwert zwischen Heber holen und abgeben aus dem Lager und holen und abgeben für Anschlußarbeiten aus Betrieb (Baustelle).
IH0003031000500 | HYD-HEBER HOL,AUF-ABST.,ABGEB. | EUR | ST | 50t | 0.558 | 19.88 | Hydraulischer Heber auf- und abladen, an der Baustelle aufstellen und abbauen. Die Position beinhaltet die Schläuche an- und abschließen. Bei Hydraulischen Hebern mit mehr als 50 t Tragkraft gilt der Wert von 50 t. Gilt auch für Zahnstangen- oder Stockwinden. Mischwert zwischen Heber holen und abgeben aus dem Lager und holen und abgeben für Anschlußarbeiten aus Betrieb (Baustelle).
IH0003033000005 | LAST HEB.O.SENK.M.HYDR.HEBER | EUR | ST | 0,5t | 0.108 | 3.86 | Last mittels Hydraulischem Heber heben oder senken je Hub. Gilt auch für Zahnstangen- oder Stockwinden je Hub.
IH0003033000010 | LAST HEB.O.SENK.M.HYDR.HEBER | EUR | ST | 1t | 0.217 | 7.72 | Last mittels Hydraulischem Heber heben oder senken je Hub. Gilt auch für Zahnstangen- oder Stockwinden je Hub.
IH0003033000016 | LAST HEB.O.SENK.M.HYDR.HEBER | EUR | ST | 1,6t | 0.317 | 11.28 | Last mittels Hydraulischem Heber heben oder senken je Hub. Gilt auch für Zahnstangen- oder Stockwinden je Hub.
IH0003033000030 | LAST HEB.O.SENK.M.HYDR.HEBER | EUR | ST | 3t | 0.533 | 18.99 | Last mittels Hydraulischem Heber heben oder senken je Hub. Gilt auch für Zahnstangen- oder Stockwinden je Hub.
IH0003033000050 | LAST HEB.O.SENK.M.HYDR.HEBER | EUR | ST | 5t | 0.742 | 26.41 | Last mittels Hydraulischem Heber heben oder senken je Hub. Gilt auch für Zahnstangen- oder Stockwinden je Hub.
IH0003033000080 | LAST HEB.O.SENK.M.HYDR.HEBER | EUR | ST | 8t | 1.067 | 37.98 | Last mittels Hydraulischem Heber heben oder senken je Hub. Gilt auch für Zahnstangen- oder Stockwinden je Hub.
IH0003033000100 | LAST HEB.O.SENK.M.HYDR.HEBER | EUR | ST | 10t | 1.383 | 49.26 | Last mittels Hydraulischem Heber heben oder senken je Hub. Gilt auch für Zahnstangen- oder Stockwinden je Hub.
IH0003033000150 | LAST HEB.O.SENK.M.HYDR.HEBER | EUR | ST | 15t | 1.8 | 64.1 | Last mittels Hydraulischem Heber heben oder senken je Hub. Gilt auch für Zahnstangen- oder Stockwinden je Hub.
IH0003033000200 | LAST HEB.O.SENK.M.HYDR.HEBER | EUR | ST | 20t | 2.017 | 71.81 | Last mittels Hydraulischem Heber heben oder senken je Hub. Gilt auch für Zahnstangen- oder Stockwinden je Hub.
IH0003033000250 | LAST HEB.O.SENK.M.HYDR.HEBER | EUR | ST | 25t | 2.233 | 79.53 | Last mittels Hydraulischem Heber heben oder senken je Hub. Gilt auch für Zahnstangen- oder Stockwinden je Hub.
IH0003033000300 | LAST HEB.O.SENK.M.HYDR.HEBER | EUR | ST | 30t | 2.45 | 87.24 | Last mittels Hydraulischem Heber heben oder senken je Hub. Gilt auch für Zahnstangen- oder Stockwinden je Hub.
IH0003033000350 | LAST HEB.O.SENK.M.HYDR.HEBER | EUR | ST | 35t | 2.65 | 94.37 | Last mittels Hydraulischem Heber heben oder senken je Hub. Gilt auch für Zahnstangen- oder Stockwinden je Hub.
IH0003033000400 | LAST HEB.O.SENK.M.HYDR.HEBER | EUR | ST | 40t | 2.867 | 102.08 | Last mittels Hydraulischem Heber heben oder senken je Hub. Gilt auch für Zahnstangen- oder Stockwinden je Hub.
IH0003033000500 | LAST HEB.O.SENK.M.HYDR.HEBER | EUR | ST | 50t | 3.183 | 113.36 | Last mittels Hydraulischem Heber heben oder senken je Hub. Gilt auch für Zahnstangen- oder Stockwinden je Hub.
IH0003040000005 | LAST AN-U.ABBINDEN KRAN | EUR | ST | 0,5t | 0.142 | 5.04 | Seile an- und abbinden. Gilt auch für an- und abbinden DEMAG oder HYDRO- BULL. Mischwert zwischen Schwerpunkt ermitteln und normales an- und abbinden.
IH0003040000010 | LAST AN-U.ABBINDEN KRAN | EUR | ST | 1t | 0.142 | 5.04 | Seile an- und abbinden. Gilt auch für an- und abbinden DEMAG oder HYDRO- BULL. Mischwert zwischen Schwerpunkt ermitteln und normales an- und abbinden.
IH0003040000016 | LAST AN-U.ABBINDEN KRAN | EUR | ST | 1,6t | 0.142 | 5.04 | Seile an- und abbinden. Gilt auch für an- und abbinden DEMAG oder HYDRO- BULL. Mischwert zwischen Schwerpunkt ermitteln und normales an- und abbinden.
IH0003040000030 | LAST AN-U.ABBINDEN KRAN | EUR | ST | 3t | 0.275 | 9.79 | Seile an- und abbinden. Gilt auch für an- und abbinden DEMAG oder HYDRO- BULL. Mischwert zwischen Schwerpunkt ermitteln und normales an- und abbinden.
IH0003040000050 | LAST AN-U.ABBINDEN KRAN | EUR | ST | 5t | 0.417 | 14.84 | Seile an- und abbinden. Gilt auch für an- und abbinden DEMAG oder HYDRO- BULL. Mischwert zwischen Schwerpunkt ermitteln und normales an- und abbinden.
IH0003040000080 | LAST AN-U.ABBINDEN KRAN | EUR | ST | 8t | 0.55 | 19.59 | Seile an- und abbinden. Gilt auch für an- und abbinden DEMAG oder HYDRO- BULL. Mischwert zwischen Schwerpunkt ermitteln und normales an- und abbinden.
IH0003040000100 | LAST AN-U.ABBINDEN KRAN | EUR | ST | 10t | 0.692 | 24.63 | Seile an- und abbinden. Gilt auch für an- und abbinden DEMAG oder HYDRO- BULL. Mischwert zwischen Schwerpunkt ermitteln und normales an- und abbinden.
IH0003040000150 | LAST AN-U.ABBINDEN KRAN | EUR | ST | 15t | 0.967 | 34.42 | Seile an- und abbinden. Gilt auch für an- und abbinden DEMAG oder HYDRO- BULL. Mischwert zwischen Schwerpunkt ermitteln und normales an- und abbinden.
IH0003040000200 | LAST AN-U.ABBINDEN KRAN | EUR | ST | 20t | 1.383 | 49.26 | Seile an- und abbinden. Gilt auch für an- und abbinden DEMAG oder HYDRO- BULL. Mischwert zwischen Schwerpunkt ermitteln und normales an- und abbinden.
IH0003040000250 | LAST AN-U.ABBINDEN KRAN | EUR | ST | 25t | 1.8 | 64.1 | Seile an- und abbinden. Gilt auch für an- und abbinden DEMAG oder HYDRO- BULL. Mischwert zwischen Schwerpunkt ermitteln und normales an- und abbinden.
IH0003040000300 | LAST AN-U.ABBINDEN KRAN | EUR | ST | 30t | 2.217 | 78.94 | Seile an- und abbinden. Gilt auch für an- und abbinden DEMAG oder HYDRO- BULL. Mischwert zwischen Schwerpunkt ermitteln und normales an- und abbinden.
IH0003040000350 | LAST AN-U.ABBINDEN KRAN | EUR | ST | 35t | 2.617 | 93.18 | Seile an- und abbinden. Gilt auch für an- und abbinden DEMAG oder HYDRO- BULL. Mischwert zwischen Schwerpunkt ermitteln und normales an- und abbinden.
IH0003040000400 | LAST AN-U.ABBINDEN KRAN | EUR | ST | 40t | 2.9 | 103.27 | Seile an- und abbinden. Gilt auch für an- und abbinden DEMAG oder HYDRO- BULL. Mischwert zwischen Schwerpunkt ermitteln und normales an- und abbinden.
IH0003040000500 | LAST AN-U.ABBINDEN KRAN | EUR | ST | 50t | 3.383 | 120.48 | Seile an- und abbinden. Gilt auch für an- und abbinden DEMAG oder HYDRO- BULL. Mischwert zwischen Schwerpunkt ermitteln und normales an- und abbinden.
IH0003043000005 | LAST HEBEN U.SENK.TRANSP.KRAN | EUR | ST | 0,5t | 0.425 | 15.13 | Last mittels Kran bis 40 m Höhe heben und senken, schwenken, bis 20m transportieren und absetzen. Gilt auch für heben, senken und transport. m. DEMAG oder HYDRO-BULL. Gilt auch für den Verfahrweg m. einem Gabelstapler.
IH0003043000010 | LAST HEBEN U.SENK.TRANSP.KRAN | EUR | ST | 1t | 0.425 | 15.13 | Last mittels Kran bis 40 m Höhe heben und senken, schwenken, bis 20m transportieren und absetzen. Gilt auch für heben, senken und transport. m. DEMAG oder HYDRO-BULL. Gilt auch für den Verfahrweg m. einem Gabelstapler.
IH0003043000016 | LAST HEBEN U.SENK.TRANSP.KRAN | EUR | ST | 1,6t | 0.642 | 22.85 | Last mittels Kran bis 40 m Höhe heben und senken, schwenken, bis 20m transportieren und absetzen. Gilt auch für heben, senken und transport. m. DEMAG oder HYDRO-BULL. Gilt auch für den Verfahrweg m. einem Gabelstapler.
IH0003043000030 | LAST HEBEN U.SENK.TRANSP.KRAN | EUR | ST | 3t | 1.067 | 37.98 | Last mittels Kran bis 40 m Höhe heben und senken, schwenken, bis 20m transportieren und absetzen. Gilt auch für heben, senken und transport. m. DEMAG oder HYDRO-BULL. Gilt auch für den Verfahrweg m. einem Gabelstapler.
IH0003043000050 | LAST HEBEN U.SENK.TRANSP.KRAN | EUR | ST | 5t | 1.283 | 45.7 | Last mittels Kran bis 40 m Höhe heben und senken, schwenken, bis 20m transportieren und absetzen. Gilt auch für heben, senken und transport. m. DEMAG oder HYDRO-BULL. Gilt auch für den Verfahrweg m. einem Gabelstapler.
IH0003043000080 | LAST HEBEN U.SENK.TRANSP.KRAN | EUR | ST | 8t | 1.483 | 52.82 | Last mittels Kran bis 40 m Höhe heben und senken, schwenken, bis 20m transportieren und absetzen. Gilt auch für heben, senken und transport. m. DEMAG oder HYDRO-BULL. Gilt auch für den Verfahrweg m. einem Gabelstapler.
IH0003043000100 | LAST HEBEN U.SENK.TRANSP.KRAN | EUR | ST | 10t | 2.133 | 75.97 | Last mittels Kran bis 40 m Höhe heben und senken, schwenken, bis 20m transportieren und absetzen. Gilt auch für heben, senken und transport. m. DEMAG oder HYDRO-BULL. Gilt auch für den Verfahrweg m. einem Gabelstapler.
IH0003043000150 | LAST HEBEN U.SENK.TRANSP.KRAN | EUR | ST | 15t | 2.767 | 98.52 | Last mittels Kran bis 40 m Höhe heben und senken, schwenken, bis 20m transportieren und absetzen. Gilt auch für heben, senken und transport. m. DEMAG oder HYDRO-BULL. Gilt auch für den Verfahrweg m. einem Gabelstapler.
IH0003043000200 | LAST HEBEN U.SENK.TRANSP.KRAN | EUR | ST | 20t | 2.983 | 106.24 | Last mittels Kran bis 40 m Höhe heben und senken, schwenken, bis 20m transportieren und absetzen. Gilt auch für heben, senken und transport. m. DEMAG oder HYDRO-BULL. Gilt auch für den Verfahrweg m. einem Gabelstapler.
IH0003043000250 | LAST HEBEN U.SENK.TRANSP.KRAN | EUR | ST | 25t | 3.4 | 121.07 | Last mittels Kran bis 40 m Höhe heben und senken, schwenken, bis 20m transportieren und absetzen. Gilt auch für heben, senken und transport. m. DEMAG oder HYDRO-BULL. Gilt auch für den Verfahrweg m. einem Gabelstapler.
IH0003043000300 | LAST HEBEN U.SENK.TRANSP.KRAN | EUR | ST | 30t | 3.833 | 136.51 | Last mittels Kran bis 40 m Höhe heben und senken, schwenken, bis 20m transportieren und absetzen. Gilt auch für heben, senken und transport. m. DEMAG oder HYDRO-BULL. Gilt auch für den Verfahrweg m. einem Gabelstapler.
IH0003043000350 | LAST HEBEN U.SENK.TRANSP.KRAN | EUR | ST | 35t | 4.25 | 151.34 | Last mittels Kran bis 40 m Höhe heben und senken, schwenken, bis 20m transportieren und absetzen. Gilt auch für heben, senken und transport. m. DEMAG oder HYDRO-BULL. Gilt auch für den Verfahrweg m. einem Gabelstapler.
IH0003043000400 | LAST HEBEN U.SENK.TRANSP.KRAN | EUR | ST | 40t | 4.683 | 166.77 | Last mittels Kran bis 40 m Höhe heben und senken, schwenken, bis 20m transportieren und absetzen. Gilt auch für heben, senken und transport. m. DEMAG oder HYDRO-BULL. Gilt auch für den Verfahrweg m. einem Gabelstapler.
IH0003043000500 | LAST HEBEN U.SENK.TRANSP.KRAN | EUR | ST | 50t | 5.317 | 189.33 | Last mittels Kran bis 40 m Höhe heben und senken, schwenken, bis 20m transportieren und absetzen. Gilt auch für heben, senken und transport. m. DEMAG oder HYDRO-BULL. Gilt auch für den Verfahrweg m. einem Gabelstapler.
IH0003045000005 | LAST AUFLADEN MITTELS KRAN | EUR | ST | 0,5t | 0.217 | 7.72 | Last mittels Kran aufladen, ggf. gegen Verschieben sichern. Gilt auch für das Aufladen mit DEMAG oder HYDRO-BULL. Bei Gestellung einer eigenen Verladeeinrichtung (z.B. Gabelstapler, Hydro-Bull oder Verladearm) anstelle des von Höchst beigestellten Krans gilt Faktor 2,0.
IH0003045000010 | LAST AUFLADEN MITTELS KRAN | EUR | ST | 1t | 0.217 | 7.72 | Last mittels Kran aufladen, ggf. gegen Verschieben sichern. Gilt auch für das Aufladen mit DEMAG oder HYDRO-BULL. Bei Gestellung einer eigenen Verladeeinrichtung (z.B. Gabelstapler, Hydro-Bull oder Verladearm) anstelle des von Höchst beigestellten Krans gilt Faktor 2,0.
IH0003045000016 | LAST AUFLADEN MITTELS KRAN | EUR | ST | 1,6t | 0.317 | 11.28 | Last mittels Kran aufladen, ggf. gegen Verschieben sichern. Gilt auch für das Aufladen mit DEMAG oder HYDRO-BULL. Bei Gestellung einer eigenen Verladeeinrichtung (z.B. Gabelstapler, Hydro-Bull oder Verladearm) anstelle des von Höchst beigestellten Krans gilt Faktor 2,0.
IH0003045000030 | LAST AUFLADEN MITTELS KRAN | EUR | ST | 3t | 0.533 | 18.99 | Last mittels Kran aufladen, ggf. gegen Verschieben sichern. Gilt auch für das Aufladen mit DEMAG oder HYDRO-BULL. Bei Gestellung einer eigenen Verladeeinrichtung (z.B. Gabelstapler, Hydro-Bull oder Verladearm) anstelle des von Höchst beigestellten Krans gilt Faktor 2,0.
IH0003045000050 | LAST AUFLADEN MITTELS KRAN | EUR | ST | 5t | 0.642 | 22.85 | Last mittels Kran aufladen, ggf. gegen Verschieben sichern. Gilt auch für das Aufladen mit DEMAG oder HYDRO-BULL. Bei Gestellung einer eigenen Verladeeinrichtung (z.B. Gabelstapler, Hydro-Bull oder Verladearm) anstelle des von Höchst beigestellten Krans gilt Faktor 2,0.
IH0003045000080 | LAST AUFLADEN MITTELS KRAN | EUR | ST | 8t | 0.742 | 26.41 | Last mittels Kran aufladen, ggf. gegen Verschieben sichern. Gilt auch für das Aufladen mit DEMAG oder HYDRO-BULL. Bei Gestellung einer eigenen Verladeeinrichtung (z.B. Gabelstapler, Hydro-Bull oder Verladearm) anstelle des von Höchst beigestellten Krans gilt Faktor 2,0.
IH0003045000100 | LAST AUFLADEN MITTELS KRAN | EUR | ST | 10t | 1.067 | 37.98 | Last mittels Kran aufladen, ggf. gegen Verschieben sichern. Gilt auch für das Aufladen mit DEMAG oder HYDRO-BULL. Bei Gestellung einer eigenen Verladeeinrichtung (z.B. Gabelstapler, Hydro-Bull oder Verladearm) anstelle des von Höchst beigestellten Krans gilt Faktor 2,0.
IH0003045000150 | LAST AUFLADEN MITTELS KRAN | EUR | ST | 15t | 1.383 | 49.26 | Last mittels Kran aufladen, ggf. gegen Verschieben sichern. Gilt auch für das Aufladen mit DEMAG oder HYDRO-BULL. Bei Gestellung einer eigenen Verladeeinrichtung (z.B. Gabelstapler, Hydro-Bull oder Verladearm) anstelle des von Höchst beigestellten Krans gilt Faktor 2,0.
IH0003045000200 | LAST AUFLADEN MITTELS KRAN | EUR | ST | 20t | 1.483 | 52.82 | Last mittels Kran aufladen, ggf. gegen Verschieben sichern. Gilt auch für das Aufladen mit DEMAG oder HYDRO-BULL. Bei Gestellung einer eigenen Verladeeinrichtung (z.B. Gabelstapler, Hydro-Bull oder Verladearm) anstelle des von Höchst beigestellten Krans gilt Faktor 2,0.
IH0003045000250 | LAST AUFLADEN MITTELS KRAN | EUR | ST | 25t | 1.7 | 60.54 | Last mittels Kran aufladen, ggf. gegen Verschieben sichern. Gilt auch für das Aufladen mit DEMAG oder HYDRO-BULL. Bei Gestellung einer eigenen Verladeeinrichtung (z.B. Gabelstapler, Hydro-Bull oder Verladearm) anstelle des von Höchst beigestellten Krans gilt Faktor 2,0.
IH0003045000300 | LAST AUFLADEN MITTELS KRAN | EUR | ST | 30t | 1.917 | 68.25 | Last mittels Kran aufladen, ggf. gegen Verschieben sichern. Gilt auch für das Aufladen mit DEMAG oder HYDRO-BULL. Bei Gestellung einer eigenen Verladeeinrichtung (z.B. Gabelstapler, Hydro-Bull oder Verladearm) anstelle des von Höchst beigestellten Krans gilt Faktor 2,0.
IH0003045000350 | LAST AUFLADEN MITTELS KRAN | EUR | ST | 35t | 2.133 | 75.97 | Last mittels Kran aufladen, ggf. gegen Verschieben sichern. Gilt auch für das Aufladen mit DEMAG oder HYDRO-BULL. Bei Gestellung einer eigenen Verladeeinrichtung (z.B. Gabelstapler, Hydro-Bull oder Verladearm) anstelle des von Höchst beigestellten Krans gilt Faktor 2,0.
IH0003045000400 | LAST AUFLADEN MITTELS KRAN | EUR | ST | 40t | 2.333 | 83.09 | Last mittels Kran aufladen, ggf. gegen Verschieben sichern. Gilt auch für das Aufladen mit DEMAG oder HYDRO-BULL. Bei Gestellung einer eigenen Verladeeinrichtung (z.B. Gabelstapler, Hydro-Bull oder Verladearm) anstelle des von Höchst beigestellten Krans gilt Faktor 2,0.
IH0003045000500 | LAST AUFLADEN MITTELS KRAN | EUR | ST | 50t | 2.65 | 94.37 | Last mittels Kran aufladen, ggf. gegen Verschieben sichern. Gilt auch für das Aufladen mit DEMAG oder HYDRO-BULL. Bei Gestellung einer eigenen Verladeeinrichtung (z.B. Gabelstapler, Hydro-Bull oder Verladearm) anstelle des von Höchst beigestellten Krans gilt Faktor 2,0.
IH0003046000005 | LAST ABLADEN MITTELS KRAN | EUR | ST | 0,5t | 0.217 | 7.72 | Last mittels Kran abladen und sichern. Gilt auch für das Abladen mit DEMAG oder HYDRO-BULL. Bei Gestellung einer eigenen Verladeeinrichtung (z.B. Gabelstapler, Hydro-Bull oder Verladearm) anstelle des von Infraserv Höchst beigestellten Krans gilt Faktor 2,0.
IH0003046000010 | LAST ABLADEN MITTELS KRAN | EUR | ST | 1t | 0.217 | 7.72 | Last mittels Kran abladen und sichern. Gilt auch für das Abladen mit DEMAG oder HYDRO-BULL. Bei Gestellung einer eigenen Verladeeinrichtung (z.B. Gabelstapler, Hydro-Bull oder Verladearm) anstelle des von Infraserv Höchst beigestellten Krans gilt Faktor 2,0.
IH0003046000016 | LAST ABLADEN MITTELS KRAN | EUR | ST | 1,6t | 0.317 | 11.28 | Last mittels Kran abladen und sichern. Gilt auch für das Abladen mit DEMAG oder HYDRO-BULL. Bei Gestellung einer eigenen Verladeeinrichtung (z.B. Gabelstapler, Hydro-Bull oder Verladearm) anstelle des von Infraserv Höchst beigestellten Krans gilt Faktor 2,0.
IH0003046000030 | LAST ABLADEN MITTELS KRAN | EUR | ST | 3t | 0.533 | 18.99 | Last mittels Kran abladen und sichern. Gilt auch für das Abladen mit DEMAG oder HYDRO-BULL. Bei Gestellung einer eigenen Verladeeinrichtung (z.B. Gabelstapler, Hydro-Bull oder Verladearm) anstelle des von Infraserv Höchst beigestellten Krans gilt Faktor 2,0.
IH0003046000050 | LAST ABLADEN MITTELS KRAN | EUR | ST | 5t | 0.642 | 22.85 | Last mittels Kran abladen und sichern. Gilt auch für das Abladen mit DEMAG oder HYDRO-BULL. Bei Gestellung einer eigenen Verladeeinrichtung (z.B. Gabelstapler, Hydro-Bull oder Verladearm) anstelle des von Infraserv Höchst beigestellten Krans gilt Faktor 2,0.
IH0003046000080 | LAST ABLADEN MITTELS KRAN | EUR | ST | 8t | 0.742 | 26.41 | Last mittels Kran abladen und sichern. Gilt auch für das Abladen mit DEMAG oder HYDRO-BULL. Bei Gestellung einer eigenen Verladeeinrichtung (z.B. Gabelstapler, Hydro-Bull oder Verladearm) anstelle des von Infraserv Höchst beigestellten Krans gilt Faktor 2,0.
IH0003046000100 | LAST ABLADEN MITTELS KRAN | EUR | ST | 10t | 1.067 | 37.98 | Last mittels Kran abladen und sichern. Gilt auch für das Abladen mit DEMAG oder HYDRO-BULL. Bei Gestellung einer eigenen Verladeeinrichtung (z.B. Gabelstapler, Hydro-Bull oder Verladearm) anstelle des von Infraserv Höchst beigestellten Krans gilt Faktor 2,0.
IH0003046000150 | LAST ABLADEN MITTELS KRAN | EUR | ST | 15t | 1.383 | 49.26 | Last mittels Kran abladen und sichern. Gilt auch für das Abladen mit DEMAG oder HYDRO-BULL. Bei Gestellung einer eigenen Verladeeinrichtung (z.B. Gabelstapler, Hydro-Bull oder Verladearm) anstelle des von Infraserv Höchst beigestellten Krans gilt Faktor 2,0.
IH0003046000200 | LAST ABLADEN MITTELS KRAN | EUR | ST | 20t | 1.483 | 52.82 | Last mittels Kran abladen und sichern. Gilt auch für das Abladen mit DEMAG oder HYDRO-BULL. Bei Gestellung einer eigenen Verladeeinrichtung (z.B. Gabelstapler, Hydro-Bull oder Verladearm) anstelle des von Infraserv Höchst beigestellten Krans gilt Faktor 2,0.
IH0003046000250 | LAST ABLADEN MITTELS KRAN | EUR | ST | 25t | 1.7 | 60.54 | Last mittels Kran abladen und sichern. Gilt auch für das Abladen mit DEMAG oder HYDRO-BULL. Bei Gestellung einer eigenen Verladeeinrichtung (z.B. Gabelstapler, Hydro-Bull oder Verladearm) anstelle des von Infraserv Höchst beigestellten Krans gilt Faktor 2,0.
IH0003046000300 | LAST ABLADEN MITTELS KRAN | EUR | ST | 30t | 1.917 | 68.25 | Last mittels Kran abladen und sichern. Gilt auch für das Abladen mit DEMAG oder HYDRO-BULL. Bei Gestellung einer eigenen Verladeeinrichtung (z.B. Gabelstapler, Hydro-Bull oder Verladearm) anstelle des von Infraserv Höchst beigestellten Krans gilt Faktor 2,0.
IH0003046000350 | LAST ABLADEN MITTELS KRAN | EUR | ST | 35t | 2.133 | 75.97 | Last mittels Kran abladen und sichern. Gilt auch für das Abladen mit DEMAG oder HYDRO-BULL. Bei Gestellung einer eigenen Verladeeinrichtung (z.B. Gabelstapler, Hydro-Bull oder Verladearm) anstelle des von Infraserv Höchst beigestellten Krans gilt Faktor 2,0.
IH0003046000400 | LAST ABLADEN MITTELS KRAN | EUR | ST | 40t | 2.333 | 83.09 | Last mittels Kran abladen und sichern. Gilt auch für das Abladen mit DEMAG oder HYDRO-BULL. Bei Gestellung einer eigenen Verladeeinrichtung (z.B. Gabelstapler, Hydro-Bull oder Verladearm) anstelle des von Infraserv Höchst beigestellten Krans gilt Faktor 2,0.
IH0003046000500 | LAST ABLADEN MITTELS KRAN | EUR | ST | 50t | 2.65 | 94.37 | Last mittels Kran abladen und sichern. Gilt auch für das Abladen mit DEMAG oder HYDRO-BULL. Bei Gestellung einer eigenen Verladeeinrichtung (z.B. Gabelstapler, Hydro-Bull oder Verladearm) anstelle des von Infraserv Höchst beigestellten Krans gilt Faktor 2,0.
IH0003090000005 | JOCH M.ZUBEHOER AUF-U.ABLADEN | EUR | ST | 1 | 0.425 | 15.13 | Walzjoch, Walzen und Hölzer im Lager empfangen, aufladen und an der Baustelle abladen. Nicht enthalten: Transport des Walzjochs.
IH0003090000010 | JOCH M.ZUBEHOER AUF-U.ABLADEN | EUR | ST | 1 | 0.425 | 15.13 | Walzjoch, Walzen und Hölzer im Lager empfangen, aufladen und an der Baustelle abladen. Nicht enthalten: Transport des Walzjochs.
IH0003090000016 | JOCH M.ZUBEHOER AUF-U.ABLADEN | EUR | ST | 1 | 0.425 | 15.13 | Walzjoch, Walzen und Hölzer im Lager empfangen, aufladen und an der Baustelle abladen. Nicht enthalten: Transport des Walzjochs.
IH0003090000030 | JOCH M.ZUBEHOER AUF-U.ABLADEN | EUR | ST | 1 | 1.067 | 37.98 | Walzjoch, Walzen und Hölzer im Lager empfangen, aufladen und an der Baustelle abladen. Nicht enthalten: Transport des Walzjochs.
IH0003090000050 | JOCH M.ZUBEHOER AUF-U.ABLADEN | EUR | ST | 1 | 1.067 | 37.98 | Walzjoch, Walzen und Hölzer im Lager empfangen, aufladen und an der Baustelle abladen. Nicht enthalten: Transport des Walzjochs.
IH0003090000080 | JOCH M.ZUBEHOER AUF-U.ABLADEN | EUR | ST | 1 | 1.917 | 68.25 | Walzjoch, Walzen und Hölzer im Lager empfangen, aufladen und an der Baustelle abladen. Nicht enthalten: Transport des Walzjochs.
IH0003090000100 | JOCH M.ZUBEHOER AUF-U.ABLADEN | EUR | ST | 1 | 1.917 | 68.25 | Walzjoch, Walzen und Hölzer im Lager empfangen, aufladen und an der Baustelle abladen. Nicht enthalten: Transport des Walzjochs.
IH0003101000005 | LAST UNTERBAUEN | EUR | ST | 0,5t | 0.217 | 7.72 | Last mit Hölzern oder Profilstahlträgern unterbauen.
IH0003101000010 | LAST UNTERBAUEN | EUR | ST | 1t | 0.217 | 7.72 | Last mit Hölzern oder Profilstahlträgern unterbauen.
IH0003101000016 | LAST UNTERBAUEN | EUR | ST | 1,6t | 0.217 | 7.72 | Last mit Hölzern oder Profilstahlträgern unterbauen.
IH0003101000030 | LAST UNTERBAUEN | EUR | ST | 3t | 0.425 | 15.13 | Last mit Hölzern oder Profilstahlträgern unterbauen.
IH0003101000050 | LAST UNTERBAUEN | EUR | ST | 5t | 0.425 | 15.13 | Last mit Hölzern oder Profilstahlträgern unterbauen.
IH0003101000080 | LAST UNTERBAUEN | EUR | ST | 8t | 0.642 | 22.85 | Last mit Hölzern oder Profilstahlträgern unterbauen.
IH0003101000100 | LAST UNTERBAUEN | EUR | ST | 10t | 0.642 | 22.85 | Last mit Hölzern oder Profilstahlträgern unterbauen.
IH0003101000150 | LAST UNTERBAUEN | EUR | ST | 15t | 0.85 | 30.27 | Last mit Hölzern oder Profilstahlträgern unterbauen.
IH0003101000200 | LAST UNTERBAUEN | EUR | ST | 20t | 1.067 | 37.98 | Last mit Hölzern oder Profilstahlträgern unterbauen.
IH0003101000250 | LAST UNTERBAUEN | EUR | ST | 25t | 1.283 | 45.7 | Last mit Hölzern oder Profilstahlträgern unterbauen.
IH0003101000300 | LAST UNTERBAUEN | EUR | ST | 30t | 1.483 | 52.82 | Last mit Hölzern oder Profilstahlträgern unterbauen.
IH0003101000350 | LAST UNTERBAUEN | EUR | ST | 35t | 1.7 | 60.54 | Last mit Hölzern oder Profilstahlträgern unterbauen.
IH0003101000400 | LAST UNTERBAUEN | EUR | ST | 40t | 1.917 | 68.25 | Last mit Hölzern oder Profilstahlträgern unterbauen.
IH0003101000500 | LAST UNTERBAUEN | EUR | ST | 50t | 2.133 | 75.97 | Last mit Hölzern oder Profilstahlträgern unterbauen.
IH0003102000005 | LAST AUSRICHTEN | EUR | ST | 0,5t | 0.217 | 7.72 | Last Ausrichten mittels Wasserwaage oder Lot (z.B. nach Behälterstutzenstellung).
IH0003102000010 | LAST AUSRICHTEN | EUR | ST | 1t | 0.425 | 15.13 | Last Ausrichten mittels Wasserwaage oder Lot (z.B. nach Behälterstutzenstellung).
IH0003102000016 | LAST AUSRICHTEN | EUR | ST | 1,6t | 0.642 | 22.85 | Last Ausrichten mittels Wasserwaage oder Lot (z.B. nach Behälterstutzenstellung).
IH0003102000030 | LAST AUSRICHTEN | EUR | ST | 3t | 1.067 | 37.98 | Last Ausrichten mittels Wasserwaage oder Lot (z.B. nach Behälterstutzenstellung).
IH0003102000050 | LAST AUSRICHTEN | EUR | ST | 5t | 1.483 | 52.82 | Last Ausrichten mittels Wasserwaage oder Lot (z.B. nach Behälterstutzenstellung).
IH0003102000080 | LAST AUSRICHTEN | EUR | ST | 8t | 2.133 | 75.97 | Last Ausrichten mittels Wasserwaage oder Lot (z.B. nach Behälterstutzenstellung).
IH0003102000100 | LAST AUSRICHTEN | EUR | ST | 10t | 2.767 | 98.52 | Last Ausrichten mittels Wasserwaage oder Lot (z.B. nach Behälterstutzenstellung).
IH0003102000150 | LAST AUSRICHTEN | EUR | ST | 15t | 3.617 | 128.79 | Last Ausrichten mittels Wasserwaage oder Lot (z.B. nach Behälterstutzenstellung).
IH0003102000200 | LAST AUSRICHTEN | EUR | ST | 20t | 4.033 | 143.63 | Last Ausrichten mittels Wasserwaage oder Lot (z.B. nach Behälterstutzenstellung).
IH0003102000250 | LAST AUSRICHTEN | EUR | ST | 25t | 4.467 | 159.06 | Last Ausrichten mittels Wasserwaage oder Lot (z.B. nach Behälterstutzenstellung).
IH0003102000300 | LAST AUSRICHTEN | EUR | ST | 30t | 4.883 | 173.9 | Last Ausrichten mittels Wasserwaage oder Lot (z.B. nach Behälterstutzenstellung).
IH0003102000350 | LAST AUSRICHTEN | EUR | ST | 35t | 5.317 | 189.33 | Last Ausrichten mittels Wasserwaage oder Lot (z.B. nach Behälterstutzenstellung).
IH0003102000400 | LAST AUSRICHTEN | EUR | ST | 40t | 5.733 | 204.16 | Last Ausrichten mittels Wasserwaage oder Lot (z.B. nach Behälterstutzenstellung).
IH0003102000500 | LAST AUSRICHTEN | EUR | ST | 50t | 6.383 | 227.31 | Last Ausrichten mittels Wasserwaage oder Lot (z.B. nach Behälterstutzenstellung).
IH0003103000005 | LAST FEINAUSRICHTEN | EUR | ST | 0,5t | 0.425 | 15.13 | Last Ausrichten mittels Niviliergerät oder Wellen- Wasserwaage.
IH0003103000010 | LAST FEINAUSRICHTEN | EUR | ST | 1t | 0.85 | 30.27 | Last Ausrichten mittels Niviliergerät oder Wellen- Wasserwaage.
IH0003103000016 | LAST FEINAUSRICHTEN | EUR | ST | 1,6t | 1.283 | 45.7 | Last Ausrichten mittels Niviliergerät oder Wellen- Wasserwaage.
IH0003103000030 | LAST FEINAUSRICHTEN | EUR | ST | 3t | 2.133 | 75.97 | Last Ausrichten mittels Niviliergerät oder Wellen- Wasserwaage.
IH0003103000050 | LAST FEINAUSRICHTEN | EUR | ST | 5t | 2.983 | 106.24 | Last Ausrichten mittels Niviliergerät oder Wellen- Wasserwaage.
IH0003103000080 | LAST FEINAUSRICHTEN | EUR | ST | 8t | 4.25 | 151.34 | Last Ausrichten mittels Niviliergerät oder Wellen- Wasserwaage.
IH0003103000100 | LAST FEINAUSRICHTEN | EUR | ST | 10t | 5.533 | 197.04 | Last Ausrichten mittels Niviliergerät oder Wellen- Wasserwaage.
IH0003103000150 | LAST FEINAUSRICHTEN | EUR | ST | 15t | 7.233 | 257.58 | Last Ausrichten mittels Niviliergerät oder Wellen- Wasserwaage.
IH0003103000200 | LAST FEINAUSRICHTEN | EUR | ST | 20t | 8.083 | 287.85 | Last Ausrichten mittels Niviliergerät oder Wellen- Wasserwaage.
IH0003103000250 | LAST FEINAUSRICHTEN | EUR | ST | 25t | 8.933 | 318.12 | Last Ausrichten mittels Niviliergerät oder Wellen- Wasserwaage.
IH0003103000300 | LAST FEINAUSRICHTEN | EUR | ST | 30t | 9.783 | 348.38 | Last Ausrichten mittels Niviliergerät oder Wellen- Wasserwaage.
IH0003103000350 | LAST FEINAUSRICHTEN | EUR | ST | 35t | 10.633 | 378.65 | Last Ausrichten mittels Niviliergerät oder Wellen- Wasserwaage.
IH0003103000400 | LAST FEINAUSRICHTEN | EUR | ST | 40t | 11.483 | 408.92 | Last Ausrichten mittels Niviliergerät oder Wellen- Wasserwaage.
IH0003103000500 | LAST FEINAUSRICHTEN | EUR | ST | 50t | 12.75 | 454.03 | Last Ausrichten mittels Niviliergerät oder Wellen- Wasserwaage.
IH0003104000005 | LAST BEFEST.,SICHERN U.LOESEN | EUR | ST | 0,5t | 0.217 | 7.72 | Befestigen und Lösen des Maschinenteils bzw. Kessel auf Ladeflächen. Mit enthalten ist die Montage bzw. Demontage der Seile, Züge und Keile.
IH0003104000010 | LAST BEFEST.,SICHERN U.LOESEN | EUR | ST | 1t | 0.217 | 7.72 | Befestigen und Lösen des Maschinenteils bzw. Kessel auf Ladeflächen. Mit enthalten ist die Montage bzw. Demontage der Seile, Züge und Keile.
IH0003104000016 | LAST BEFEST.,SICHERN U.LOESEN | EUR | ST | 1,6t | 0.217 | 7.72 | Befestigen und Lösen des Maschinenteils bzw. Kessel auf Ladeflächen. Mit enthalten ist die Montage bzw. Demontage der Seile, Züge und Keile.
IH0003104000030 | LAST BEFEST.,SICHERN U.LOESEN | EUR | ST | 3t | 0.425 | 15.13 | Befestigen und Lösen des Maschinenteils bzw. Kessel auf Ladeflächen. Mit enthalten ist die Montage bzw. Demontage der Seile, Züge und Keile.
IH0003104000050 | LAST BEFEST.,SICHERN U.LOESEN | EUR | ST | 5t | 0.425 | 15.13 | Befestigen und Lösen des Maschinenteils bzw. Kessel auf Ladeflächen. Mit enthalten ist die Montage bzw. Demontage der Seile, Züge und Keile.
IH0003104000080 | LAST BEFEST.,SICHERN U.LOESEN | EUR | ST | 8t | 0.642 | 22.85 | Befestigen und Lösen des Maschinenteils bzw. Kessel auf Ladeflächen. Mit enthalten ist die Montage bzw. Demontage der Seile, Züge und Keile.
IH0003104000100 | LAST BEFEST.,SICHERN U.LOESEN | EUR | ST | 10t | 0.642 | 22.85 | Befestigen und Lösen des Maschinenteils bzw. Kessel auf Ladeflächen. Mit enthalten ist die Montage bzw. Demontage der Seile, Züge und Keile.
IH0003104000150 | LAST BEFEST.,SICHERN U.LOESEN | EUR | ST | 15t | 0.85 | 30.27 | Befestigen und Lösen des Maschinenteils bzw. Kessel auf Ladeflächen. Mit enthalten ist die Montage bzw. Demontage der Seile, Züge und Keile.
IH0003104000200 | LAST BEFEST.,SICHERN U.LOESEN | EUR | ST | 20t | 1.067 | 37.98 | Befestigen und Lösen des Maschinenteils bzw. Kessel auf Ladeflächen. Mit enthalten ist die Montage bzw. Demontage der Seile, Züge und Keile.
IH0003104000250 | LAST BEFEST.,SICHERN U.LOESEN | EUR | ST | 25t | 1.283 | 45.7 | Befestigen und Lösen des Maschinenteils bzw. Kessel auf Ladeflächen. Mit enthalten ist die Montage bzw. Demontage der Seile, Züge und Keile.
IH0003104000300 | LAST BEFEST.,SICHERN U.LOESEN | EUR | ST | 30t | 1.483 | 52.82 | Befestigen und Lösen des Maschinenteils bzw. Kessel auf Ladeflächen. Mit enthalten ist die Montage bzw. Demontage der Seile, Züge und Keile.
IH0003104000350 | LAST BEFEST.,SICHERN U.LOESEN | EUR | ST | 35t | 1.7 | 60.54 | Befestigen und Lösen des Maschinenteils bzw. Kessel auf Ladeflächen. Mit enthalten ist die Montage bzw. Demontage der Seile, Züge und Keile.
IH0003104000400 | LAST BEFEST.,SICHERN U.LOESEN | EUR | ST | 40t | 1.917 | 68.25 | Befestigen und Lösen des Maschinenteils bzw. Kessel auf Ladeflächen. Mit enthalten ist die Montage bzw. Demontage der Seile, Züge und Keile.
IH0003104000500 | LAST BEFEST.,SICHERN U.LOESEN | EUR | ST | 50t | 2.133 | 75.97 | Befestigen und Lösen des Maschinenteils bzw. Kessel auf Ladeflächen. Mit enthalten ist die Montage bzw. Demontage der Seile, Züge und Keile.
IH0003105000010 | LAST AUFLADEN VON HAND | EUR | ST | 1 | 0.01 | 0.36 | Last aufladen von Hand und ggf. gegen verschieben sichern.
IH0003105000050 | LAST AUFLADEN VON HAND | EUR | ST | 1 | 0.027 | 0.95 | Last aufladen von Hand und ggf. gegen verschieben sichern.
IH0003105000150 | LAST AUFLADEN VON HAND | EUR | ST | 1 | 0.108 | 3.86 | Last aufladen von Hand und ggf. gegen verschieben sichern.
IH0003105000300 | LAST AUFLADEN VON HAND | EUR | ST | 1 | 0.217 | 7.72 | Last aufladen von Hand und ggf. gegen verschieben sichern.
IH0003106000010 | LAST ABLADEN VON HAND | EUR | ST | 1 | 0.01 | 0.36 | Last abladen von Hand und sichern.
IH0003106000050 | LAST ABLADEN VON HAND | EUR | ST | 1 | 0.027 | 0.95 | Last abladen von Hand und sichern.
IH0003106000150 | LAST ABLADEN VON HAND | EUR | ST | 1 | 0.108 | 3.86 | Last abladen von Hand und sichern.
IH0003106000300 | LAST ABLADEN VON HAND | EUR | ST | 1 | 0.217 | 7.72 | Last abladen von Hand und sichern.
IH0003107000010 | LAST TRANS.V.H.IN ZWISCH.ETAGE | EUR | ST | 1 | 0.027 | 0.95 | Last von Hand über Treppe in Zwischenstockwerk transportieren (z.B. Schaltschrank in Schaltraum).
IH0003107000050 | LAST TRANS.V.H.IN ZWISCH.ETAGE | EUR | ST | 1 | 0.053 | 1.9 | Last von Hand über Treppe in Zwischenstockwerk transportieren (z.B. Schaltschrank in Schaltraum).
IH0003107000150 | LAST TRANS.V.H.IN ZWISCH.ETAGE | EUR | ST | 1 | 0.217 | 7.72 | Last von Hand über Treppe in Zwischenstockwerk transportieren (z.B. Schaltschrank in Schaltraum).
IH0003107000300 | LAST TRANS.V.H.IN ZWISCH.ETAGE | EUR | ST | 1 | 0.425 | 15.13 | Last von Hand über Treppe in Zwischenstockwerk transportieren (z.B. Schaltschrank in Schaltraum).
IH0003110000005 | LAST MIT WALZEN TRANSPORTIEREN | EUR | M | 0,5t | 0.063 | 2.26 | Last mittels Greifzug, Winde oder Hebel je 1 m transportieren und Walzen umlegen.
IH0003110000010 | LAST MIT WALZEN TRANSPORTIEREN | EUR | M | 1t | 0.063 | 2.26 | Last mittels Greifzug, Winde oder Hebel je 1 m transportieren und Walzen umlegen.
IH0003110000016 | LAST MIT WALZEN TRANSPORTIEREN | EUR | M | 1,6t | 0.083 | 2.97 | Last mittels Greifzug, Winde oder Hebel je 1 m transportieren und Walzen umlegen.
IH0003110000030 | LAST MIT WALZEN TRANSPORTIEREN | EUR | M | 3t | 0.125 | 4.45 | Last mittels Greifzug, Winde oder Hebel je 1 m transportieren und Walzen umlegen.
IH0003110000050 | LAST MIT WALZEN TRANSPORTIEREN | EUR | M | 5t | 0.15 | 5.34 | Last mittels Greifzug, Winde oder Hebel je 1 m transportieren und Walzen umlegen.
IH0003110000080 | LAST MIT WALZEN TRANSPORTIEREN | EUR | M | 8t | 0.167 | 5.94 | Last mittels Greifzug, Winde oder Hebel je 1 m transportieren und Walzen umlegen.
IH0003110000100 | LAST MIT WALZEN TRANSPORTIEREN | EUR | M | 10t | 0.217 | 7.72 | Last mittels Greifzug, Winde oder Hebel je 1 m transportieren und Walzen umlegen.
IH0003110000150 | LAST MIT WALZEN TRANSPORTIEREN | EUR | M | 15t | 0.3 | 10.68 | Last mittels Greifzug, Winde oder Hebel je 1 m transportieren und Walzen umlegen.
IH0003110000200 | LAST MIT WALZEN TRANSPORTIEREN | EUR | M | 20t | 0.358 | 12.76 | Last mittels Greifzug, Winde oder Hebel je 1 m transportieren und Walzen umlegen.
IH0003110000250 | LAST MIT WALZEN TRANSPORTIEREN | EUR | M | 25t | 0.425 | 15.13 | Last mittels Greifzug, Winde oder Hebel je 1 m transportieren und Walzen umlegen.
IH0003110000300 | LAST MIT WALZEN TRANSPORTIEREN | EUR | M | 30t | 0.492 | 17.51 | Last mittels Greifzug, Winde oder Hebel je 1 m transportieren und Walzen umlegen.
IH0003110000350 | LAST MIT WALZEN TRANSPORTIEREN | EUR | M | 35t | 0.55 | 19.59 | Last mittels Greifzug, Winde oder Hebel je 1 m transportieren und Walzen umlegen.
IH0003110000400 | LAST MIT WALZEN TRANSPORTIEREN | EUR | M | 40t | 0.617 | 21.96 | Last mittels Greifzug, Winde oder Hebel je 1 m transportieren und Walzen umlegen.
IH0003110000500 | LAST MIT WALZEN TRANSPORTIEREN | EUR | M | 50t | 0.725 | 25.82 | Last mittels Greifzug, Winde oder Hebel je 1 m transportieren und Walzen umlegen.
IH0003111000005 | LAST IN WALZRICHTUNG DREH.45GR | EUR | ST | 0,5t | 0.642 | 22.85 | Last in Walzrichtung um 45° drehen, Walzen in Schrägstellung legen.
IH0003111000010 | LAST IN WALZRICHTUNG DREH.45GR | EUR | ST | 1t | 0.642 | 22.85 | Last in Walzrichtung um 45° drehen, Walzen in Schrägstellung legen.
IH0003111000016 | LAST IN WALZRICHTUNG DREH.45GR | EUR | ST | 1,6t | 0.85 | 30.27 | Last in Walzrichtung um 45° drehen, Walzen in Schrägstellung legen.
IH0003111000030 | LAST IN WALZRICHTUNG DREH.45GR | EUR | ST | 3t | 1.283 | 45.7 | Last in Walzrichtung um 45° drehen, Walzen in Schrägstellung legen.
IH0003111000050 | LAST IN WALZRICHTUNG DREH.45GR | EUR | ST | 5t | 1.483 | 52.82 | Last in Walzrichtung um 45° drehen, Walzen in Schrägstellung legen.
IH0003111000080 | LAST IN WALZRICHTUNG DREH.45GR | EUR | ST | 8t | 1.7 | 60.54 | Last in Walzrichtung um 45° drehen, Walzen in Schrägstellung legen.
IH0003111000100 | LAST IN WALZRICHTUNG DREH.45GR | EUR | ST | 10t | 2.133 | 75.97 | Last in Walzrichtung um 45° drehen, Walzen in Schrägstellung legen.
IH0003111000150 | LAST IN WALZRICHTUNG DREH.45GR | EUR | ST | 15t | 2.983 | 106.24 | Last in Walzrichtung um 45° drehen, Walzen in Schrägstellung legen.
IH0003111000200 | LAST IN WALZRICHTUNG DREH.45GR | EUR | ST | 20t | 3.617 | 128.79 | Last in Walzrichtung um 45° drehen, Walzen in Schrägstellung legen.
IH0003111000250 | LAST IN WALZRICHTUNG DREH.45GR | EUR | ST | 25t | 4.25 | 151.34 | Last in Walzrichtung um 45° drehen, Walzen in Schrägstellung legen.
IH0003111000300 | LAST IN WALZRICHTUNG DREH.45GR | EUR | ST | 30t | 4.883 | 173.9 | Last in Walzrichtung um 45° drehen, Walzen in Schrägstellung legen.
IH0003111000350 | LAST IN WALZRICHTUNG DREH.45GR | EUR | ST | 35t | 5.533 | 197.04 | Last in Walzrichtung um 45° drehen, Walzen in Schrägstellung legen.
IH0003111000400 | LAST IN WALZRICHTUNG DREH.45GR | EUR | ST | 40t | 6.167 | 219.6 | Last in Walzrichtung um 45° drehen, Walzen in Schrägstellung legen.
IH0003111000500 | LAST IN WALZRICHTUNG DREH.45GR | EUR | ST | 50t | 7.233 | 257.58 | Last in Walzrichtung um 45° drehen, Walzen in Schrägstellung legen.
IH0003112000005 | LAST M.FAHRWERK TRANSPORTIEREN | EUR | M | 0,5t | 0.032 | 1.13 | Last mittels Fahrwerk je 1 m transportieren.
IH0003112000010 | LAST M.FAHRWERK TRANSPORTIEREN | EUR | M | 1t | 0.032 | 1.13 | Last mittels Fahrwerk je 1 m transportieren.
IH0003112000016 | LAST M.FAHRWERK TRANSPORTIEREN | EUR | M | 1,6t | 0.043 | 1.54 | Last mittels Fahrwerk je 1 m transportieren.
IH0003112000030 | LAST M.FAHRWERK TRANSPORTIEREN | EUR | M | 3t | 0.063 | 2.26 | Last mittels Fahrwerk je 1 m transportieren.
IH0003112000050 | LAST M.FAHRWERK TRANSPORTIEREN | EUR | M | 5t | 0.075 | 2.67 | Last mittels Fahrwerk je 1 m transportieren.
IH0003112000080 | LAST M.FAHRWERK TRANSPORTIEREN | EUR | M | 8t | 0.083 | 2.97 | Last mittels Fahrwerk je 1 m transportieren.
IH0003112000100 | LAST M.FAHRWERK TRANSPORTIEREN | EUR | M | 10t | 0.108 | 3.86 | Last mittels Fahrwerk je 1 m transportieren.
IH0003112000150 | LAST M.FAHRWERK TRANSPORTIEREN | EUR | M | 15t | 0.15 | 5.34 | Last mittels Fahrwerk je 1 m transportieren.
IH0003112000200 | LAST M.FAHRWERK TRANSPORTIEREN | EUR | M | 20t | 0.183 | 6.53 | Last mittels Fahrwerk je 1 m transportieren.
IH0003112000250 | LAST M.FAHRWERK TRANSPORTIEREN | EUR | M | 25t | 0.217 | 7.72 | Last mittels Fahrwerk je 1 m transportieren.
IH0003112000300 | LAST M.FAHRWERK TRANSPORTIEREN | EUR | M | 30t | 0.242 | 8.61 | Last mittels Fahrwerk je 1 m transportieren.
IH0003112000350 | LAST M.FAHRWERK TRANSPORTIEREN | EUR | M | 35t | 0.275 | 9.79 | Last mittels Fahrwerk je 1 m transportieren.
IH0003112000400 | LAST M.FAHRWERK TRANSPORTIEREN | EUR | M | 40t | 0.308 | 10.98 | Last mittels Fahrwerk je 1 m transportieren.
IH0003112000500 | LAST M.FAHRWERK TRANSPORTIEREN | EUR | M | 50t | 0.358 | 12.76 | Last mittels Fahrwerk je 1 m transportieren.
IH0003113000005 | LAST MIT FAHRWERK DREHEN 45GR | EUR | ST | 0,5t | 0.317 | 11.28 | Last in Fahrtrichtung um 45° drehen.
IH0003113000010 | LAST MIT FAHRWERK DREHEN 45GR | EUR | ST | 1t | 0.317 | 11.28 | Last in Fahrtrichtung um 45° drehen.
IH0003113000016 | LAST MIT FAHRWERK DREHEN 45GR | EUR | ST | 1,6t | 0.425 | 15.13 | Last in Fahrtrichtung um 45° drehen.
IH0003113000030 | LAST MIT FAHRWERK DREHEN 45GR | EUR | ST | 3t | 0.642 | 22.85 | Last in Fahrtrichtung um 45° drehen.
IH0003113000050 | LAST MIT FAHRWERK DREHEN 45GR | EUR | ST | 5t | 0.742 | 26.41 | Last in Fahrtrichtung um 45° drehen.
IH0003113000080 | LAST MIT FAHRWERK DREHEN 45GR | EUR | ST | 8t | 0.85 | 30.27 | Last in Fahrtrichtung um 45° drehen.
IH0003113000100 | LAST MIT FAHRWERK DREHEN 45GR | EUR | ST | 10t | 1.067 | 37.98 | Last in Fahrtrichtung um 45° drehen.
IH0003113000150 | LAST MIT FAHRWERK DREHEN 45GR | EUR | ST | 15t | 1.483 | 52.82 | Last in Fahrtrichtung um 45° drehen.
IH0003113000200 | LAST MIT FAHRWERK DREHEN 45GR | EUR | ST | 20t | 1.8 | 64.1 | Last in Fahrtrichtung um 45° drehen.
IH0003113000250 | LAST MIT FAHRWERK DREHEN 45GR | EUR | ST | 25t | 2.133 | 75.97 | Last in Fahrtrichtung um 45° drehen.
IH0003113000300 | LAST MIT FAHRWERK DREHEN 45GR | EUR | ST | 30t | 2.45 | 87.24 | Last in Fahrtrichtung um 45° drehen.
IH0003113000350 | LAST MIT FAHRWERK DREHEN 45GR | EUR | ST | 35t | 2.767 | 98.52 | Last in Fahrtrichtung um 45° drehen.
IH0003113000400 | LAST MIT FAHRWERK DREHEN 45GR | EUR | ST | 40t | 3.083 | 109.8 | Last in Fahrtrichtung um 45° drehen.
IH0003113000500 | LAST MIT FAHRWERK DREHEN 45GR | EUR | ST | 50t | 3.617 | 128.79 | Last in Fahrtrichtung um 45° drehen.
IH0003301000005 | KFZ TRANSPORT BIS 1KM ENTFERN. | EUR | ST | 1 | 0.267 | 9.5 | Nach Gewicht gestaffelter Fahrweg hin und zurück ohne Last auf- bzw. abladen. Der Weg gilt ab der jeweiligen Ausgangsbaustelle bis zum Zielort. Der Wert beinhaltet den Lasttransport mit einer Person. Weitere mitfahrende Personen werden über die AAP 306 vergütet.
IH0003301000010 | KFZ TRANSPORT BIS 1KM ENTFERN. | EUR | ST | 1 | 0.308 | 10.98 | Nach Gewicht gestaffelter Fahrweg hin und zurück ohne Last auf- bzw. abladen. Der Weg gilt ab der jeweiligen Ausgangsbaustelle bis zum Zielort. Der Wert beinhaltet den Lasttransport mit einer Person. Weitere mitfahrende Personen werden über die AAP 306 vergütet.
IH0003301000016 | KFZ TRANSPORT BIS 1KM ENTFERN. | EUR | ST | 1 | 0.308 | 10.98 | Nach Gewicht gestaffelter Fahrweg hin und zurück ohne Last auf- bzw. abladen. Der Weg gilt ab der jeweiligen Ausgangsbaustelle bis zum Zielort. Der Wert beinhaltet den Lasttransport mit einer Person. Weitere mitfahrende Personen werden über die AAP 306 vergütet.
IH0003301000030 | KFZ TRANSPORT BIS 1KM ENTFERN. | EUR | ST | 1 | 0.442 | 15.73 | Nach Gewicht gestaffelter Fahrweg hin und zurück ohne Last auf- bzw. abladen. Der Weg gilt ab der jeweiligen Ausgangsbaustelle bis zum Zielort. Der Wert beinhaltet den Lasttransport mit einer Person. Weitere mitfahrende Personen werden über die AAP 306 vergütet.
IH0003301000050 | KFZ TRANSPORT BIS 1KM ENTFERN. | EUR | ST | 1 | 0.442 | 15.73 | Nach Gewicht gestaffelter Fahrweg hin und zurück ohne Last auf- bzw. abladen. Der Weg gilt ab der jeweiligen Ausgangsbaustelle bis zum Zielort. Der Wert beinhaltet den Lasttransport mit einer Person. Weitere mitfahrende Personen werden über die AAP 306 vergütet.
IH0003301000080 | KFZ TRANSPORT BIS 1KM ENTFERN. | EUR | ST | 1 | 0.442 | 15.73 | Nach Gewicht gestaffelter Fahrweg hin und zurück ohne Last auf- bzw. abladen. Der Weg gilt ab der jeweiligen Ausgangsbaustelle bis zum Zielort. Der Wert beinhaltet den Lasttransport mit einer Person. Weitere mitfahrende Personen werden über die AAP 306 vergütet.
IH0003301000100 | KFZ TRANSPORT BIS 1KM ENTFERN. | EUR | ST | 1 | 0.533 | 18.99 | Nach Gewicht gestaffelter Fahrweg hin und zurück ohne Last auf- bzw. abladen. Der Weg gilt ab der jeweiligen Ausgangsbaustelle bis zum Zielort. Der Wert beinhaltet den Lasttransport mit einer Person. Weitere mitfahrende Personen werden über die AAP 306 vergütet.
IH0003301000150 | KFZ TRANSPORT BIS 1KM ENTFERN. | EUR | ST | 1 | 0.533 | 18.99 | Nach Gewicht gestaffelter Fahrweg hin und zurück ohne Last auf- bzw. abladen. Der Weg gilt ab der jeweiligen Ausgangsbaustelle bis zum Zielort. Der Wert beinhaltet den Lasttransport mit einer Person. Weitere mitfahrende Personen werden über die AAP 306 vergütet.
IH0003301000200 | KFZ TRANSPORT BIS 1KM ENTFERN. | EUR | ST | 1 | 0.533 | 18.99 | Nach Gewicht gestaffelter Fahrweg hin und zurück ohne Last auf- bzw. abladen. Der Weg gilt ab der jeweiligen Ausgangsbaustelle bis zum Zielort. Der Wert beinhaltet den Lasttransport mit einer Person. Weitere mitfahrende Personen werden über die AAP 306 vergütet.
IH0003301000250 | KFZ TRANSPORT BIS 1KM ENTFERN. | EUR | ST | 1 | 0.625 | 22.26 | Nach Gewicht gestaffelter Fahrweg hin und zurück ohne Last auf- bzw. abladen. Der Weg gilt ab der jeweiligen Ausgangsbaustelle bis zum Zielort. Der Wert beinhaltet den Lasttransport mit einer Person. Weitere mitfahrende Personen werden über die AAP 306 vergütet.
IH0003301000300 | KFZ TRANSPORT BIS 1KM ENTFERN. | EUR | ST | 1 | 0.625 | 22.26 | Nach Gewicht gestaffelter Fahrweg hin und zurück ohne Last auf- bzw. abladen. Der Weg gilt ab der jeweiligen Ausgangsbaustelle bis zum Zielort. Der Wert beinhaltet den Lasttransport mit einer Person. Weitere mitfahrende Personen werden über die AAP 306 vergütet.
IH0003301000350 | KFZ TRANSPORT BIS 1KM ENTFERN. | EUR | ST | 1 | 0.625 | 22.26 | Nach Gewicht gestaffelter Fahrweg hin und zurück ohne Last auf- bzw. abladen. Der Weg gilt ab der jeweiligen Ausgangsbaustelle bis zum Zielort. Der Wert beinhaltet den Lasttransport mit einer Person. Weitere mitfahrende Personen werden über die AAP 306 vergütet.
IH0003301000400 | KFZ TRANSPORT BIS 1KM ENTFERN. | EUR | ST | 1 | 0.625 | 22.26 | Nach Gewicht gestaffelter Fahrweg hin und zurück ohne Last auf- bzw. abladen. Der Weg gilt ab der jeweiligen Ausgangsbaustelle bis zum Zielort. Der Wert beinhaltet den Lasttransport mit einer Person. Weitere mitfahrende Personen werden über die AAP 306 vergütet.
IH0003301000500 | KFZ TRANSPORT BIS 1KM ENTFERN. | EUR | ST | 1 | 0.625 | 22.26 | Nach Gewicht gestaffelter Fahrweg hin und zurück ohne Last auf- bzw. abladen. Der Weg gilt ab der jeweiligen Ausgangsbaustelle bis zum Zielort. Der Wert beinhaltet den Lasttransport mit einer Person. Weitere mitfahrende Personen werden über die AAP 306 vergütet.
IH0003302000005 | KFZ TRANSPORT BIS 2KM ENTFERN. | EUR | ST | 1 | 0.467 | 16.62 | Nach Gewicht gestaffelter Fahrweg hin und zurück ohne Last auf- bzw. abladen. Der Weg gilt ab der jeweiligen Ausgangsbaustelle bis zum Zielort. Der Wert beinhaltet den Lasttransport mit einer Person. Weitere mitfahrende Personen werden über die AAP 306 vergütet.
IH0003302000010 | KFZ TRANSPORT BIS 2KM ENTFERN. | EUR | ST | 1 | 0.558 | 19.88 | Nach Gewicht gestaffelter Fahrweg hin und zurück ohne Last auf- bzw. abladen. Der Weg gilt ab der jeweiligen Ausgangsbaustelle bis zum Zielort. Der Wert beinhaltet den Lasttransport mit einer Person. Weitere mitfahrende Personen werden über die AAP 306 vergütet.
IH0003302000016 | KFZ TRANSPORT BIS 2KM ENTFERN. | EUR | ST | 1 | 0.558 | 19.88 | Nach Gewicht gestaffelter Fahrweg hin und zurück ohne Last auf- bzw. abladen. Der Weg gilt ab der jeweiligen Ausgangsbaustelle bis zum Zielort. Der Wert beinhaltet den Lasttransport mit einer Person. Weitere mitfahrende Personen werden über die AAP 306 vergütet.
IH0003302000030 | KFZ TRANSPORT BIS 2KM ENTFERN. | EUR | ST | 1 | 0.842 | 29.97 | Nach Gewicht gestaffelter Fahrweg hin und zurück ohne Last auf- bzw. abladen. Der Weg gilt ab der jeweiligen Ausgangsbaustelle bis zum Zielort. Der Wert beinhaltet den Lasttransport mit einer Person. Weitere mitfahrende Personen werden über die AAP 306 vergütet.
IH0003302000050 | KFZ TRANSPORT BIS 2KM ENTFERN. | EUR | ST | 1 | 0.842 | 29.97 | Nach Gewicht gestaffelter Fahrweg hin und zurück ohne Last auf- bzw. abladen. Der Weg gilt ab der jeweiligen Ausgangsbaustelle bis zum Zielort. Der Wert beinhaltet den Lasttransport mit einer Person. Weitere mitfahrende Personen werden über die AAP 306 vergütet.
IH0003302000080 | KFZ TRANSPORT BIS 2KM ENTFERN. | EUR | ST | 1 | 0.842 | 29.97 | Nach Gewicht gestaffelter Fahrweg hin und zurück ohne Last auf- bzw. abladen. Der Weg gilt ab der jeweiligen Ausgangsbaustelle bis zum Zielort. Der Wert beinhaltet den Lasttransport mit einer Person. Weitere mitfahrende Personen werden über die AAP 306 vergütet.
IH0003302000100 | KFZ TRANSPORT BIS 2KM ENTFERN. | EUR | ST | 1 | 1.033 | 36.8 | Nach Gewicht gestaffelter Fahrweg hin und zurück ohne Last auf- bzw. abladen. Der Weg gilt ab der jeweiligen Ausgangsbaustelle bis zum Zielort. Der Wert beinhaltet den Lasttransport mit einer Person. Weitere mitfahrende Personen werden über die AAP 306 vergütet.
IH0003302000150 | KFZ TRANSPORT BIS 2KM ENTFERN. | EUR | ST | 1 | 1.033 | 36.8 | Nach Gewicht gestaffelter Fahrweg hin und zurück ohne Last auf- bzw. abladen. Der Weg gilt ab der jeweiligen Ausgangsbaustelle bis zum Zielort. Der Wert beinhaltet den Lasttransport mit einer Person. Weitere mitfahrende Personen werden über die AAP 306 vergütet.
IH0003302000200 | KFZ TRANSPORT BIS 2KM ENTFERN. | EUR | ST | 1 | 1.033 | 36.8 | Nach Gewicht gestaffelter Fahrweg hin und zurück ohne Last auf- bzw. abladen. Der Weg gilt ab der jeweiligen Ausgangsbaustelle bis zum Zielort. Der Wert beinhaltet den Lasttransport mit einer Person. Weitere mitfahrende Personen werden über die AAP 306 vergütet.
IH0003302000250 | KFZ TRANSPORT BIS 2KM ENTFERN. | EUR | ST | 1 | 1.217 | 43.33 | Nach Gewicht gestaffelter Fahrweg hin und zurück ohne Last auf- bzw. abladen. Der Weg gilt ab der jeweiligen Ausgangsbaustelle bis zum Zielort. Der Wert beinhaltet den Lasttransport mit einer Person. Weitere mitfahrende Personen werden über die AAP 306 vergütet.
IH0003302000300 | KFZ TRANSPORT BIS 2KM ENTFERN. | EUR | ST | 1 | 1.217 | 43.33 | Nach Gewicht gestaffelter Fahrweg hin und zurück ohne Last auf- bzw. abladen. Der Weg gilt ab der jeweiligen Ausgangsbaustelle bis zum Zielort. Der Wert beinhaltet den Lasttransport mit einer Person. Weitere mitfahrende Personen werden über die AAP 306 vergütet.
IH0003302000350 | KFZ TRANSPORT BIS 2KM ENTFERN. | EUR | ST | 1 | 1.217 | 43.33 | Nach Gewicht gestaffelter Fahrweg hin und zurück ohne Last auf- bzw. abladen. Der Weg gilt ab der jeweiligen Ausgangsbaustelle bis zum Zielort. Der Wert beinhaltet den Lasttransport mit einer Person. Weitere mitfahrende Personen werden über die AAP 306 vergütet.
IH0003302000400 | KFZ TRANSPORT BIS 2KM ENTFERN. | EUR | ST | 1 | 1.217 | 43.33 | Nach Gewicht gestaffelter Fahrweg hin und zurück ohne Last auf- bzw. abladen. Der Weg gilt ab der jeweiligen Ausgangsbaustelle bis zum Zielort. Der Wert beinhaltet den Lasttransport mit einer Person. Weitere mitfahrende Personen werden über die AAP 306 vergütet.
IH0003302000500 | KFZ TRANSPORT BIS 2KM ENTFERN. | EUR | ST | 1 | 1.217 | 43.33 | Nach Gewicht gestaffelter Fahrweg hin und zurück ohne Last auf- bzw. abladen. Der Weg gilt ab der jeweiligen Ausgangsbaustelle bis zum Zielort. Der Wert beinhaltet den Lasttransport mit einer Person. Weitere mitfahrende Personen werden über die AAP 306 vergütet.
IH0003303000005 | KFZ TRANSPORT BIS 3KM ENTFERN. | EUR | ST | 1 | 0.667 | 23.74 | Nach Gewicht gestaffelter Fahrweg hin und zurück ohne Last auf- bzw. abladen. Der Weg gilt ab der jeweiligen Ausgangsbaustelle bis zum Zielort. Der Wert beinhaltet den Lasttransport mit einer Person. Weitere mitfahrende Personen werden über die AAP 306 vergütet.
IH0003303000010 | KFZ TRANSPORT BIS 3KM ENTFERN. | EUR | ST | 1 | 0.808 | 28.78 | Nach Gewicht gestaffelter Fahrweg hin und zurück ohne Last auf- bzw. abladen. Der Weg gilt ab der jeweiligen Ausgangsbaustelle bis zum Zielort. Der Wert beinhaltet den Lasttransport mit einer Person. Weitere mitfahrende Personen werden über die AAP 306 vergütet.
IH0003303000016 | KFZ TRANSPORT BIS 3KM ENTFERN. | EUR | ST | 1 | 0.808 | 28.78 | Nach Gewicht gestaffelter Fahrweg hin und zurück ohne Last auf- bzw. abladen. Der Weg gilt ab der jeweiligen Ausgangsbaustelle bis zum Zielort. Der Wert beinhaltet den Lasttransport mit einer Person. Weitere mitfahrende Personen werden über die AAP 306 vergütet.
IH0003303000030 | KFZ TRANSPORT BIS 3KM ENTFERN. | EUR | ST | 1 | 1.25 | 44.51 | Nach Gewicht gestaffelter Fahrweg hin und zurück ohne Last auf- bzw. abladen. Der Weg gilt ab der jeweiligen Ausgangsbaustelle bis zum Zielort. Der Wert beinhaltet den Lasttransport mit einer Person. Weitere mitfahrende Personen werden über die AAP 306 vergütet.
IH0003303000050 | KFZ TRANSPORT BIS 3KM ENTFERN. | EUR | ST | 1 | 1.25 | 44.51 | Nach Gewicht gestaffelter Fahrweg hin und zurück ohne Last auf- bzw. abladen. Der Weg gilt ab der jeweiligen Ausgangsbaustelle bis zum Zielort. Der Wert beinhaltet den Lasttransport mit einer Person. Weitere mitfahrende Personen werden über die AAP 306 vergütet.
IH0003303000080 | KFZ TRANSPORT BIS 3KM ENTFERN. | EUR | ST | 1 | 1.25 | 44.51 | Nach Gewicht gestaffelter Fahrweg hin und zurück ohne Last auf- bzw. abladen. Der Weg gilt ab der jeweiligen Ausgangsbaustelle bis zum Zielort. Der Wert beinhaltet den Lasttransport mit einer Person. Weitere mitfahrende Personen werden über die AAP 306 vergütet.
IH0003303000100 | KFZ TRANSPORT BIS 3KM ENTFERN. | EUR | ST | 1 | 1.533 | 54.6 | Nach Gewicht gestaffelter Fahrweg hin und zurück ohne Last auf- bzw. abladen. Der Weg gilt ab der jeweiligen Ausgangsbaustelle bis zum Zielort. Der Wert beinhaltet den Lasttransport mit einer Person. Weitere mitfahrende Personen werden über die AAP 306 vergütet.
IH0003303000150 | KFZ TRANSPORT BIS 3KM ENTFERN. | EUR | ST | 1 | 1.533 | 54.6 | Nach Gewicht gestaffelter Fahrweg hin und zurück ohne Last auf- bzw. abladen. Der Weg gilt ab der jeweiligen Ausgangsbaustelle bis zum Zielort. Der Wert beinhaltet den Lasttransport mit einer Person. Weitere mitfahrende Personen werden über die AAP 306 vergütet.
IH0003303000200 | KFZ TRANSPORT BIS 3KM ENTFERN. | EUR | ST | 1 | 1.533 | 54.6 | Nach Gewicht gestaffelter Fahrweg hin und zurück ohne Last auf- bzw. abladen. Der Weg gilt ab der jeweiligen Ausgangsbaustelle bis zum Zielort. Der Wert beinhaltet den Lasttransport mit einer Person. Weitere mitfahrende Personen werden über die AAP 306 vergütet.
IH0003303000250 | KFZ TRANSPORT BIS 3KM ENTFERN. | EUR | ST | 1 | 1.817 | 64.69 | Nach Gewicht gestaffelter Fahrweg hin und zurück ohne Last auf- bzw. abladen. Der Weg gilt ab der jeweiligen Ausgangsbaustelle bis zum Zielort. Der Wert beinhaltet den Lasttransport mit einer Person. Weitere mitfahrende Personen werden über die AAP 306 vergütet.
IH0003303000300 | KFZ TRANSPORT BIS 3KM ENTFERN. | EUR | ST | 1 | 1.817 | 64.69 | Nach Gewicht gestaffelter Fahrweg hin und zurück ohne Last auf- bzw. abladen. Der Weg gilt ab der jeweiligen Ausgangsbaustelle bis zum Zielort. Der Wert beinhaltet den Lasttransport mit einer Person. Weitere mitfahrende Personen werden über die AAP 306 vergütet.
IH0003303000350 | KFZ TRANSPORT BIS 3KM ENTFERN. | EUR | ST | 1 | 1.817 | 64.69 | Nach Gewicht gestaffelter Fahrweg hin und zurück ohne Last auf- bzw. abladen. Der Weg gilt ab der jeweiligen Ausgangsbaustelle bis zum Zielort. Der Wert beinhaltet den Lasttransport mit einer Person. Weitere mitfahrende Personen werden über die AAP 306 vergütet.
IH0003303000400 | KFZ TRANSPORT BIS 3KM ENTFERN. | EUR | ST | 1 | 1.817 | 64.69 | Nach Gewicht gestaffelter Fahrweg hin und zurück ohne Last auf- bzw. abladen. Der Weg gilt ab der jeweiligen Ausgangsbaustelle bis zum Zielort. Der Wert beinhaltet den Lasttransport mit einer Person. Weitere mitfahrende Personen werden über die AAP 306 vergütet.
IH0003303000500 | KFZ TRANSPORT BIS 3KM ENTFERN. | EUR | ST | 1 | 1.817 | 64.69 | Nach Gewicht gestaffelter Fahrweg hin und zurück ohne Last auf- bzw. abladen. Der Weg gilt ab der jeweiligen Ausgangsbaustelle bis zum Zielort. Der Wert beinhaltet den Lasttransport mit einer Person. Weitere mitfahrende Personen werden über die AAP 306 vergütet.
IH0003304000005 | HANDWAGEN TRANSP.100 BIS 500 M | EUR | ST | 1 | 0.133 | 4.75 | Handwagen transport 100 bis 500 m Fahrweg hin und zurück, ohne Last aufund abladen. Last bis zu 500 kg.
IH0003304000010 | HANDWAGEN TRANSP.100 BIS 500 M | EUR | ST | 1 | 0.217 | 7.72 | Handwagen transport 100 bis 500 m Fahrweg hin und zurück, ohne Last aufund abladen. Last bis zu 500 kg.
IH0003304000016 | HANDWAGEN TRANSP.100 BIS 500 M | EUR | ST | 1 | 0.4 | 14.24 | Handwagen transport 100 bis 500 m Fahrweg hin und zurück, ohne Last aufund abladen. Last bis zu 500 kg.
IH0003305000005 | TRANSP.MIT GABELHUBWAGEN 100 M | EUR | ST | 1 | 0.217 | 7.72 | Last mittels Gabelhubwagen aufladen, im Betriebsbereich transportieren und absetzen. Diese AAP ist nicht für Umlagerarbeiten (Stapelarb.) vorgesehen.
IH0003305000010 | TRANSP.MIT GABELHUBWAGEN 100 M | EUR | ST | 1 | 0.425 | 15.13 | Last mittels Gabelhubwagen aufladen, im Betriebsbereich transportieren und absetzen. Diese AAP ist nicht für Umlagerarbeiten (Stapelarb.) vorgesehen.
IH0003305000016 | TRANSP.MIT GABELHUBWAGEN 100 M | EUR | ST | 1 | 0.642 | 22.85 | Last mittels Gabelhubwagen aufladen, im Betriebsbereich transportieren und absetzen. Diese AAP ist nicht für Umlagerarbeiten (Stapelarb.) vorgesehen.
IH0003305000030 | TRANSP.MIT GABELHUBWAGEN 100 M | EUR | ST | 1 | 1.067 | 37.98 | Last mittels Gabelhubwagen aufladen, im Betriebsbereich transportieren und absetzen. Diese AAP ist nicht für Umlagerarbeiten (Stapelarb.) vorgesehen.
IH0003305000050 | TRANSP.MIT GABELHUBWAGEN 100 M | EUR | ST | 1 | 1.483 | 52.82 | Last mittels Gabelhubwagen aufladen, im Betriebsbereich transportieren und absetzen. Diese AAP ist nicht für Umlagerarbeiten (Stapelarb.) vorgesehen.
IH0003305000080 | TRANSP.MIT GABELHUBWAGEN 100 M | EUR | ST | 1 | 2.133 | 75.97 | Last mittels Gabelhubwagen aufladen, im Betriebsbereich transportieren und absetzen. Diese AAP ist nicht für Umlagerarbeiten (Stapelarb.) vorgesehen.
IH0003306000001 | KFZ TRANSPORT PERS.U.KLEINMAT. | EUR | ST | 1 | 0.267 | 9.5 | Nach Entfernungbereichen gestaffelter Fahrweg für Personen Material oder Werkzeuge, hin und zurück, Die Bereiche gelten im bzw. ab Werk Höchst. Der Wert beinhaltet 1 Person ohne den Fahrer (bei Material oder Werkzeug 1 Fahrt). Weitere mitfahrende Personen werden über die Häufigkeit vergütet. Die Entfernungen KM 1 - KM 3 gelten für den Werksbereich. Im Werk wurde zur Ermittlung des Zeitwertes eine deutlich geringere Durchschnitts- geschwindigkeit angenommen. im Werk KM 1 "" "" KM 2 " "" "" KM 3 " Werk Höchst - Jahrhunderthalle BEREICH 4 "" "" - Breuerwerke BEREICH 4 " "" "" - Griesheim BEREICH 5 " "" "" - Kelsterbach u. TICONA BEREICH 6 " "" "" - Kalle-Albert BEREICH 8 " "" "" - Offenbach BEREICH 8 " "" "" - Cassela BEREICH 8 "
IH0003306000002 | KFZ TRANSPORT PERS.U.KLEINMAT. | EUR | ST | 1 | 0.467 | 16.62 | Nach Entfernungbereichen gestaffelter Fahrweg für Personen Material oder Werkzeuge, hin und zurück, Die Bereiche gelten im bzw. ab Werk Höchst. Der Wert beinhaltet 1 Person ohne den Fahrer (bei Material oder Werkzeug 1 Fahrt). Weitere mitfahrende Personen werden über die Häufigkeit vergütet. Die Entfernungen KM 1 - KM 3 gelten für den Werksbereich. Im Werk wurde zur Ermittlung des Zeitwertes eine deutlich geringere Durchschnitts- geschwindigkeit angenommen. im Werk KM 1 "" "" KM 2 " "" "" KM 3 " Werk Höchst - Jahrhunderthalle BEREICH 4 "" "" - Breuerwerke BEREICH 4 " "" "" - Griesheim BEREICH 5 " "" "" - Kelsterbach u. TICONA BEREICH 6 " "" "" - Kalle-Albert BEREICH 8 " "" "" - Offenbach BEREICH 8 " "" "" - Cassela BEREICH 8 "
IH0003306000003 | KFZ TRANSPORT PERS.U.KLEINMAT. | EUR | ST | 1 | 0.667 | 23.74 | Nach Entfernungbereichen gestaffelter Fahrweg für Personen Material oder Werkzeuge, hin und zurück, Die Bereiche gelten im bzw. ab Werk Höchst. Der Wert beinhaltet 1 Person ohne den Fahrer (bei Material oder Werkzeug 1 Fahrt). Weitere mitfahrende Personen werden über die Häufigkeit vergütet. Die Entfernungen KM 1 - KM 3 gelten für den Werksbereich. Im Werk wurde zur Ermittlung des Zeitwertes eine deutlich geringere Durchschnitts- geschwindigkeit angenommen. im Werk KM 1 "" "" KM 2 " "" "" KM 3 " Werk Höchst - Jahrhunderthalle BEREICH 4 "" "" - Breuerwerke BEREICH 4 " "" "" - Griesheim BEREICH 5 " "" "" - Kelsterbach u. TICONA BEREICH 6 " "" "" - Kalle-Albert BEREICH 8 " "" "" - Offenbach BEREICH 8 " "" "" - Cassela BEREICH 8 "
IH0003306000004 | KFZ TRANSPORT PERS.U.KLEINMAT. | EUR | ST | 1 | 0.3 | 10.68 | Nach Entfernungbereichen gestaffelter Fahrweg für Personen Material oder Werkzeuge, hin und zurück, Die Bereiche gelten im bzw. ab Werk Höchst. Der Wert beinhaltet 1 Person ohne den Fahrer (bei Material oder Werkzeug 1 Fahrt). Weitere mitfahrende Personen werden über die Häufigkeit vergütet. Die Entfernungen KM 1 - KM 3 gelten für den Werksbereich. Im Werk wurde zur Ermittlung des Zeitwertes eine deutlich geringere Durchschnitts- geschwindigkeit angenommen. im Werk KM 1 "" "" KM 2 " "" "" KM 3 " Werk Höchst - Jahrhunderthalle BEREICH 4 "" "" - Breuerwerke BEREICH 4 " "" "" - Griesheim BEREICH 5 " "" "" - Kelsterbach u. TICONA BEREICH 6 " "" "" - Kalle-Albert BEREICH 8 " "" "" - Offenbach BEREICH 8 " "" "" - Cassela BEREICH 8 "
IH0003306000005 | KFZ TRANSPORT PERS.U.KLEINMAT. | EUR | ST | 1 | 0.467 | 16.62 | Nach Entfernungbereichen gestaffelter Fahrweg für Personen Material oder Werkzeuge, hin und zurück, Die Bereiche gelten im bzw. ab Werk Höchst. Der Wert beinhaltet 1 Person ohne den Fahrer (bei Material oder Werkzeug 1 Fahrt). Weitere mitfahrende Personen werden über die Häufigkeit vergütet. Die Entfernungen KM 1 - KM 3 gelten für den Werksbereich. Im Werk wurde zur Ermittlung des Zeitwertes eine deutlich geringere Durchschnitts- geschwindigkeit angenommen. im Werk KM 1 "" "" KM 2 " "" "" KM 3 " Werk Höchst - Jahrhunderthalle BEREICH 4 "" "" - Breuerwerke BEREICH 4 " "" "" - Griesheim BEREICH 5 " "" "" - Kelsterbach u. TICONA BEREICH 6 " "" "" - Kalle-Albert BEREICH 8 " "" "" - Offenbach BEREICH 8 " "" "" - Cassela BEREICH 8 "
IH0003306000006 | KFZ TRANSPORT PERS.U.KLEINMAT. | EUR | ST | 1 | 0.717 | 25.52 | Nach Entfernungbereichen gestaffelter Fahrweg für Personen Material oder Werkzeuge, hin und zurück, Die Bereiche gelten im bzw. ab Werk Höchst. Der Wert beinhaltet 1 Person ohne den Fahrer (bei Material oder Werkzeug 1 Fahrt). Weitere mitfahrende Personen werden über die Häufigkeit vergütet. Die Entfernungen KM 1 - KM 3 gelten für den Werksbereich. Im Werk wurde zur Ermittlung des Zeitwertes eine deutlich geringere Durchschnitts- geschwindigkeit angenommen. im Werk KM 1 "" "" KM 2 " "" "" KM 3 " Werk Höchst - Jahrhunderthalle BEREICH 4 "" "" - Breuerwerke BEREICH 4 " "" "" - Griesheim BEREICH 5 " "" "" - Kelsterbach u. TICONA BEREICH 6 " "" "" - Kalle-Albert BEREICH 8 " "" "" - Offenbach BEREICH 8 " "" "" - Cassela BEREICH 8 "
IH0003306000007 | KFZ TRANSPORT PERS.U.KLEINMAT. | EUR | ST | 1 | 1.05 | 37.39 | Nach Entfernungbereichen gestaffelter Fahrweg für Personen Material oder Werkzeuge, hin und zurück, Die Bereiche gelten im bzw. ab Werk Höchst. Der Wert beinhaltet 1 Person ohne den Fahrer (bei Material oder Werkzeug 1 Fahrt). Weitere mitfahrende Personen werden über die Häufigkeit vergütet. Die Entfernungen KM 1 - KM 3 gelten für den Werksbereich. Im Werk wurde zur Ermittlung des Zeitwertes eine deutlich geringere Durchschnitts- geschwindigkeit angenommen. im Werk KM 1 "" "" KM 2 " "" "" KM 3 " Werk Höchst - Jahrhunderthalle BEREICH 4 "" "" - Breuerwerke BEREICH 4 " "" "" - Griesheim BEREICH 5 " "" "" - Kelsterbach u. TICONA BEREICH 6 " "" "" - Kalle-Albert BEREICH 8 " "" "" - Offenbach BEREICH 8 " "" "" - Cassela BEREICH 8 "
IH0003306000008 | KFZ TRANSPORT PERS.U.KLEINMAT. | EUR | ST | 1 | 1.267 | 45.11 | Nach Entfernungbereichen gestaffelter Fahrweg für Personen Material oder Werkzeuge, hin und zurück, Die Bereiche gelten im bzw. ab Werk Höchst. Der Wert beinhaltet 1 Person ohne den Fahrer (bei Material oder Werkzeug 1 Fahrt). Weitere mitfahrende Personen werden über die Häufigkeit vergütet. Die Entfernungen KM 1 - KM 3 gelten für den Werksbereich. Im Werk wurde zur Ermittlung des Zeitwertes eine deutlich geringere Durchschnitts- geschwindigkeit angenommen. im Werk KM 1 "" "" KM 2 " "" "" KM 3 " Werk Höchst - Jahrhunderthalle BEREICH 4 "" "" - Breuerwerke BEREICH 4 " "" "" - Griesheim BEREICH 5 " "" "" - Kelsterbach u. TICONA BEREICH 6 " "" "" - Kalle-Albert BEREICH 8 " "" "" - Offenbach BEREICH 8 " "" "" - Cassela BEREICH 8 "
IH0003307000005 | TRANSPORT MIT MOEBELROLLER | EUR | ST | 1 | 0.092 | 3.26 | Last mittels Möbelroller transportieren.
IH0003307000010 | TRANSPORT MIT MOEBELROLLER | EUR | ST | 1 | 0.175 | 6.23 | Last mittels Möbelroller transportieren.
IH0003307000016 | TRANSPORT MIT MOEBELROLLER | EUR | ST | 1 | 0.267 | 9.5 | Last mittels Möbelroller transportieren.
IH0003307000030 | TRANSPORT MIT MOEBELROLLER | EUR | ST | 1 | 0.442 | 15.73 | Last mittels Möbelroller transportieren.
IH0003307000050 | TRANSPORT MIT MOEBELROLLER | EUR | ST | 1 | 0.617 | 21.96 | Last mittels Möbelroller transportieren.
IH0003307000080 | TRANSPORT MIT MOEBELROLLER | EUR | ST | 1 | 0.883 | 31.46 | Last mittels Möbelroller transportieren.
IH0003320000120 | 5 M WALZSTRASSE AUF- U.ABBAUEN | EUR | ST | 1 | 1.283 | 45.7 | 2 Breitflanschträger von 6m Länge 2x auf- und abladen, (Lager oder Baustelle) verlegen und abbauen.
IH0003320000180 | 5 M WALZSTRASSE AUF- U.ABBAUEN | EUR | ST | 1 | 2.133 | 75.97 | 2 Breitflanschträger von 6m Länge 2x auf- und abladen, (Lager oder Baustelle) verlegen und abbauen.
IH0003320000240 | 5 M WALZSTRASSE AUF- U.ABBAUEN | EUR | ST | 1 | 2.983 | 106.24 | 2 Breitflanschträger von 6m Länge 2x auf- und abladen, (Lager oder Baustelle) verlegen und abbauen.
IH0003320000300 | 5 M WALZSTRASSE AUF- U.ABBAUEN | EUR | ST | 1 | 4.033 | 143.63 | 2 Breitflanschträger von 6m Länge 2x auf- und abladen, (Lager oder Baustelle) verlegen und abbauen.
IH0003350000001 | STANDZEIT NIEDERHUBWAGEN | EUR | STD | 1 | 1 | 35.61
IH0003351000001 | WARTEZEIT BEI BE-UND ENTLADUNG | EUR | STD | 1 | 1 | 35.61
IH0003900000001 | ISOLIERUNG DEMONTIEREN | EUR | QM | 1 | 0.425 | 15.13
IH0003901000001 | ISOLIERMANTEL U.DAEMST.ENTSORG | EUR | QM | 1 | 0.217 | 7.72
IH0003902000001 | MONTAGELUKE OEFFNEN U.SCHLIESS | EUR | ST | 1 | 0.85 | 30.27
IH0003903000001 | SCHROTT I.MULDE O.ANHAENG.VERL | EUR | CBM | 1 | 0.483 | 17.21 | Schrott mittels Schneidbrenner schneiden u. in Mulde o. Anhänger verladen.
IH0003904000001 | SCHROTT VON ANHAENGER ENTLADEN | EUR | CBM | 1 | 0.242 | 8.61 | Schrott von Anhänger entladen.
IH0003905000001 | HOLZ IN MULDE O.ANHAENG.VERLAD | EUR | CBM | 1 | 0.392 | 13.95 | Holz zerkleinern und in Mulde oder Anhänger verladen.
IH0003906000001 | HOLZ VON ANHAENGER ENTLADEN | EUR | CBM | 1 | 0.192 | 6.83 | Holz von Anhänger entladen.
IH0003907000001 | HANDWAGEN BE- UND ENTLADEN | EUR | ST | 1 | 0.425 | 15.13
IH0003908000001 | PALETTE BE- UND ENTLADEN | EUR | ST | 1 | 0.425 | 15.13
IH0003909000001 | ALU-GERUESTTEIL AUF-ODER ABLAD | EUR | ST | 1 | 0.027 | 0.95
IH0003910000001 | ALU-GERUESTTEIL AUF-ODER ABBAU | EUR | ST | 1 | 0.027 | 0.95
IH0003911000001 | ABSPERRBOCK AUF- ODER ABLADEN | EUR | ST | 1 | 0.027 | 0.95
IH0003912000001 | ABSPERRBOCK AUF- ODER ABBAUEN | EUR | ST | 1 | 0.027 | 0.95
IH0003913000001 | SICH.ABSPERRUNG.HERST.U.ABBAU. | EUR | M | 1 | 0.01 | 0.36
IH0003914000001 | 1SACK RASCHINGRG.AUF-O.ABLADEN | EUR | ST | 1 | 0.01 | 0.36
IH0003915000001 | 1CBM RASCHINGRG.I.BETR.TRANSP. | EUR | ST | 1 | 1.067 | 37.98
IH0003916000001 | 1CBM RASCHINGRG.M.KRAN A.BUEHN | EUR | ST | 1 | 2.133 | 75.97
IH0003917000001 | 1CBM METALL RASCHINGRG.EINFUEL | EUR | ST | 1 | 2.133 | 75.97
IH0003918000001 | 1CBM KUNST.RASCHINGRG.EINFUEL. | EUR | ST | 1 | 1.067 | 37.98
IH0003919000001 | BEENGTES EINFUEL.V.RASCHINGRG. | EUR | ST | 1 | 0.85 | 30.27 | Zusatzposition für die AAP's 917 und 918.
IH0003920000001 | TRANSP.V.RASCHINGRG.A.GERUEST | EUR | ST | 1 | 0.425 | 15.13 | Zusatzposition für die AAP's 917 und 918.
IH0003921000001 | 1CBM RASCHINGRINGE ENTLEEREN | EUR | ST | 1 | 1.7 | 60.54
IH0003922000001 | BOHLE AUF- ODER ABLADEN | EUR | ST | 1 | 0.027 | 0.95
IH0003923000001 | BOHLE AUF- ODER ABDECKEN | EUR | ST | 1 | 0.027 | 0.95 | Bohle aufnehmen und auslegen, bzw. abdecken und stapeln. Nicht enthalten ist der Transport der Bohlen.
IH0003924000001 | DEMONTAGE BRENNSCHNITT | EUR | M | 1 | 0.1 | 3.56 | 1 Demontage Brennschnitt mittels Schneid- oder Plasma-Brenner.
IH0003925000001 | STRASSENABSPERR. AUF-U.ABBAUEN | EUR | ST | 1 | 0.358 | 12.76 | Eine Straßenabsperrung, 2 Schilder (mit Betonfuß), 20m Absperrband oder Kette, errichten und abbauen. Nicht enthalten ist der Transport.
IH0003926000001 | KEHREN BESENREIN | EUR | QM | 1 | 0.01 | 0.36

## IH-0001
Schlüssel | Bezeichnung | WE | ME | Auflösbar | Stunden | Kosten | zugeord. KOA | zugeord. Artikel | Bemerkung | Ort | BAS | KGL276 | DIN276 neu | SAP
IH-0001 | Kreiselpumpe, E-Motoren
IH0001001000015 | KREIS-PUMP.EINB.U.AUSR.MESSUHR | EUR | ST | 1 | 1.083 | 39.32 |  |  | Grundplatte reinigen, Pumpe im Arbeitsbereich transportieren, aufsetzen, wenn erforderlich mit Hebezeug, Schrauben und Ausbaukupplung einbauen, Pumpe mittels Messuhr an der Kupplung ausrichten. Blechunterlagen herrichten und Kupplungsschutz montieren.
IH0001001000025 | KREIS-PUMP.EINB.U.AUSR.MESSUHR | EUR | ST | 1 | 1.233 | 44.77 |  |  | Grundplatte reinigen, Pumpe im Arbeitsbereich transportieren, aufsetzen, wenn erforderlich mit Hebezeug, Schrauben und Ausbaukupplung einbauen, Pumpe mittels Messuhr an der Kupplung ausrichten. Blechunterlagen herrichten und Kupplungsschutz montieren.
IH0001001000032 | KREIS-PUMP.EINB.U.AUSR.MESSUHR | EUR | ST | 1 | 1.45 | 52.63 |  |  | Grundplatte reinigen, Pumpe im Arbeitsbereich transportieren, aufsetzen, wenn erforderlich mit Hebezeug, Schrauben und Ausbaukupplung einbauen, Pumpe mittels Messuhr an der Kupplung ausrichten. Blechunterlagen herrichten und Kupplungsschutz montieren.
IH0001001000040 | KREIS-PUMP.EINB.U.AUSR.MESSUHR | EUR | ST | 1 | 1.633 | 59.29 |  |  | Grundplatte reinigen, Pumpe im Arbeitsbereich transportieren, aufsetzen, wenn erforderlich mit Hebezeug, Schrauben und Ausbaukupplung einbauen, Pumpe mittels Messuhr an der Kupplung ausrichten. Blechunterlagen herrichten und Kupplungsschutz montieren.
IH0001001000050 | KREIS-PUMP.EINB.U.AUSR.MESSUHR | EUR | ST | 1 | 1.7 | 61.71 |  |  | Grundplatte reinigen, Pumpe im Arbeitsbereich transportieren, aufsetzen, wenn erforderlich mit Hebezeug, Schrauben und Ausbaukupplung einbauen, Pumpe mittels Messuhr an der Kupplung ausrichten. Blechunterlagen herrichten und Kupplungsschutz montieren.
IH0001001000065 | KREIS-PUMP.EINB.U.AUSR.MESSUHR | EUR | ST | 1 | 1.767 | 64.13 |  |  | Grundplatte reinigen, Pumpe im Arbeitsbereich transportieren, aufsetzen, wenn erforderlich mit Hebezeug, Schrauben und Ausbaukupplung einbauen, Pumpe mittels Messuhr an der Kupplung ausrichten. Blechunterlagen herrichten und Kupplungsschutz montieren.
IH0001001000080 | KREIS-PUMP.EINB.U.AUSR.MESSUHR | EUR | ST | 1 | 2.117 | 76.83 |  |  | Grundplatte reinigen, Pumpe im Arbeitsbereich transportieren, aufsetzen, wenn erforderlich mit Hebezeug, Schrauben und Ausbaukupplung einbauen, Pumpe mittels Messuhr an der Kupplung ausrichten. Blechunterlagen herrichten und Kupplungsschutz montieren.
IH0001001000100 | KREIS-PUMP.EINB.U.AUSR.MESSUHR | EUR | ST | 1 | 2.467 | 89.54 |  |  | Grundplatte reinigen, Pumpe im Arbeitsbereich transportieren, aufsetzen, wenn erforderlich mit Hebezeug, Schrauben und Ausbaukupplung einbauen, Pumpe mittels Messuhr an der Kupplung ausrichten. Blechunterlagen herrichten und Kupplungsschutz montieren.
IH0001001000125 | KREIS-PUMP.EINB.U.AUSR.MESSUHR | EUR | ST | 1 | 2.633 | 95.59 |  |  | Grundplatte reinigen, Pumpe im Arbeitsbereich transportieren, aufsetzen, wenn erforderlich mit Hebezeug, Schrauben und Ausbaukupplung einbauen, Pumpe mittels Messuhr an der Kupplung ausrichten. Blechunterlagen herrichten und Kupplungsschutz montieren.
IH0001001000150 | KREIS-PUMP.EINB.U.AUSR.MESSUHR | EUR | ST | 1 | 3.3 | 119.79 |  |  | Grundplatte reinigen, Pumpe im Arbeitsbereich transportieren, aufsetzen, wenn erforderlich mit Hebezeug, Schrauben und Ausbaukupplung einbauen, Pumpe mittels Messuhr an der Kupplung ausrichten. Blechunterlagen herrichten und Kupplungsschutz montieren.
IH0001001000200 | KREIS-PUMP.EINB.U.AUSR.MESSUHR | EUR | ST | 1 | 3.65 | 132.5 |  |  | Grundplatte reinigen, Pumpe im Arbeitsbereich transportieren, aufsetzen, wenn erforderlich mit Hebezeug, Schrauben und Ausbaukupplung einbauen, Pumpe mittels Messuhr an der Kupplung ausrichten. Blechunterlagen herrichten und Kupplungsschutz montieren.
IH0001001000250 | KREIS-PUMP.EINB.U.AUSR.MESSUHR | EUR | ST | 1 | 4.183 | 151.85 |  |  | Grundplatte reinigen, Pumpe im Arbeitsbereich transportieren, aufsetzen, wenn erforderlich mit Hebezeug, Schrauben und Ausbaukupplung einbauen, Pumpe mittels Messuhr an der Kupplung ausrichten. Blechunterlagen herrichten und Kupplungsschutz montieren.
IH0001001000300 | KREIS-PUMP.EINB.U.AUSR.MESSUHR | EUR | ST | 1 | 5.75 | 208.72 |  |  | Grundplatte reinigen, Pumpe im Arbeitsbereich transportieren, aufsetzen, wenn erforderlich mit Hebezeug, Schrauben und Ausbaukupplung einbauen, Pumpe mittels Messuhr an der Kupplung ausrichten. Blechunterlagen herrichten und Kupplungsschutz montieren.
IH0001002000015 | KREISELPUMPE AUSBAUEN | EUR | ST | 1 | 0.525 | 19.06 |  |  | Kupplungsschutz demontieren, Schrauben lösen, Kupplung mit Wechselteil und Pumpe ausbauen, wenn erforderlich mittels Hebezeug, transportieren im Arbeitsbereich.
IH0001002000025 | KREISELPUMPE AUSBAUEN | EUR | ST | 1 | 0.55 | 19.97 |  |  | Kupplungsschutz demontieren, Schrauben lösen, Kupplung mit Wechselteil und Pumpe ausbauen, wenn erforderlich mittels Hebezeug, transportieren im Arbeitsbereich.
IH0001002000032 | KREISELPUMPE AUSBAUEN | EUR | ST | 1 | 0.725 | 26.32 |  |  | Kupplungsschutz demontieren, Schrauben lösen, Kupplung mit Wechselteil und Pumpe ausbauen, wenn erforderlich mittels Hebezeug, transportieren im Arbeitsbereich.
IH0001002000040 | KREISELPUMPE AUSBAUEN | EUR | ST | 1 | 0.742 | 26.92 |  |  | Kupplungsschutz demontieren, Schrauben lösen, Kupplung mit Wechselteil und Pumpe ausbauen, wenn erforderlich mittels Hebezeug, transportieren im Arbeitsbereich.
IH0001002000050 | KREISELPUMPE AUSBAUEN | EUR | ST | 1 | 0.8 | 29.04 |  |  | Kupplungsschutz demontieren, Schrauben lösen, Kupplung mit Wechselteil und Pumpe ausbauen, wenn erforderlich mittels Hebezeug, transportieren im Arbeitsbereich.
IH0001002000065 | KREISELPUMPE AUSBAUEN | EUR | ST | 1 | 0.808 | 29.34 |  |  | Kupplungsschutz demontieren, Schrauben lösen, Kupplung mit Wechselteil und Pumpe ausbauen, wenn erforderlich mittels Hebezeug, transportieren im Arbeitsbereich.
IH0001002000080 | KREISELPUMPE AUSBAUEN | EUR | ST | 1 | 0.917 | 33.27 |  |  | Kupplungsschutz demontieren, Schrauben lösen, Kupplung mit Wechselteil und Pumpe ausbauen, wenn erforderlich mittels Hebezeug, transportieren im Arbeitsbereich.
IH0001002000100 | KREISELPUMPE AUSBAUEN | EUR | ST | 1 | 1.017 | 36.91 |  |  | Kupplungsschutz demontieren, Schrauben lösen, Kupplung mit Wechselteil und Pumpe ausbauen, wenn erforderlich mittels Hebezeug, transportieren im Arbeitsbereich.
IH0001002000125 | KREISELPUMPE AUSBAUEN | EUR | ST | 1 | 1.117 | 40.53 |  |  | Kupplungsschutz demontieren, Schrauben lösen, Kupplung mit Wechselteil und Pumpe ausbauen, wenn erforderlich mittels Hebezeug, transportieren im Arbeitsbereich.
IH0001002000150 | KREISELPUMPE AUSBAUEN | EUR | ST | 1 | 1.35 | 49 |  |  | Kupplungsschutz demontieren, Schrauben lösen, Kupplung mit Wechselteil und Pumpe ausbauen, wenn erforderlich mittels Hebezeug, transportieren im Arbeitsbereich.
IH0001002000200 | KREISELPUMPE AUSBAUEN | EUR | ST | 1 | 1.483 | 53.84 |  |  | Kupplungsschutz demontieren, Schrauben lösen, Kupplung mit Wechselteil und Pumpe ausbauen, wenn erforderlich mittels Hebezeug, transportieren im Arbeitsbereich.
IH0001002000250 | KREISELPUMPE AUSBAUEN | EUR | ST | 1 | 1.6 | 58.08 |  |  | Kupplungsschutz demontieren, Schrauben lösen, Kupplung mit Wechselteil und Pumpe ausbauen, wenn erforderlich mittels Hebezeug, transportieren im Arbeitsbereich.
IH0001002000300 | KREISELPUMPE AUSBAUEN | EUR | ST | 1 | 2 | 72.6 |  |  | Kupplungsschutz demontieren, Schrauben lösen, Kupplung mit Wechselteil und Pumpe ausbauen, wenn erforderlich mittels Hebezeug, transportieren im Arbeitsbereich.
IH0001003000015 | PUMPEN-AGGREGAT EINBAUEN | EUR | ST | 1 | 0.35 | 12.71 |  |  | Pumpen-Aggregat mit Grundplatte, 4 Schwingmetallen oder Schrauben im Betrieb montieren und ausrichten mittels Wasserwaage, Aggregat im Betrieb transport. Das Transport. u. auf- und abhängen der Hebezeuge ist enthalten.
IH0001003000025 | PUMPEN-AGGREGAT EINBAUEN | EUR | ST | 1 | 0.367 | 13.31 |  |  | Pumpen-Aggregat mit Grundplatte, 4 Schwingmetallen oder Schrauben im Betrieb montieren und ausrichten mittels Wasserwaage, Aggregat im Betrieb transport. Das Transport. u. auf- und abhängen der Hebezeuge ist enthalten.
IH0001003000032 | PUMPEN-AGGREGAT EINBAUEN | EUR | ST | 1 | 0.6 | 21.78 |  |  | Pumpen-Aggregat mit Grundplatte, 4 Schwingmetallen oder Schrauben im Betrieb montieren und ausrichten mittels Wasserwaage, Aggregat im Betrieb transport. Das Transport. u. auf- und abhängen der Hebezeuge ist enthalten.
IH0001003000040 | PUMPEN-AGGREGAT EINBAUEN | EUR | ST | 1 | 0.617 | 22.38 |  |  | Pumpen-Aggregat mit Grundplatte, 4 Schwingmetallen oder Schrauben im Betrieb montieren und ausrichten mittels Wasserwaage, Aggregat im Betrieb transport. Das Transport. u. auf- und abhängen der Hebezeuge ist enthalten.
IH0001003000050 | PUMPEN-AGGREGAT EINBAUEN | EUR | ST | 1 | 0.633 | 22.99 |  |  | Pumpen-Aggregat mit Grundplatte, 4 Schwingmetallen oder Schrauben im Betrieb montieren und ausrichten mittels Wasserwaage, Aggregat im Betrieb transport. Das Transport. u. auf- und abhängen der Hebezeuge ist enthalten.
IH0001003000065 | PUMPEN-AGGREGAT EINBAUEN | EUR | ST | 1 | 0.642 | 23.29 |  |  | Pumpen-Aggregat mit Grundplatte, 4 Schwingmetallen oder Schrauben im Betrieb montieren und ausrichten mittels Wasserwaage, Aggregat im Betrieb transport. Das Transport. u. auf- und abhängen der Hebezeuge ist enthalten.
IH0001003000080 | PUMPEN-AGGREGAT EINBAUEN | EUR | ST | 1 | 0.683 | 24.81 |  |  | Pumpen-Aggregat mit Grundplatte, 4 Schwingmetallen oder Schrauben im Betrieb montieren und ausrichten mittels Wasserwaage, Aggregat im Betrieb transport. Das Transport. u. auf- und abhängen der Hebezeuge ist enthalten.
IH0001003000100 | PUMPEN-AGGREGAT EINBAUEN | EUR | ST | 1 | 0.758 | 27.53 |  |  | Pumpen-Aggregat mit Grundplatte, 4 Schwingmetallen oder Schrauben im Betrieb montieren und ausrichten mittels Wasserwaage, Aggregat im Betrieb transport. Das Transport. u. auf- und abhängen der Hebezeuge ist enthalten.
IH0001003000125 | PUMPEN-AGGREGAT EINBAUEN | EUR | ST | 1 | 0.775 | 28.13 |  |  | Pumpen-Aggregat mit Grundplatte, 4 Schwingmetallen oder Schrauben im Betrieb montieren und ausrichten mittels Wasserwaage, Aggregat im Betrieb transport. Das Transport. u. auf- und abhängen der Hebezeuge ist enthalten.
IH0001003000150 | PUMPEN-AGGREGAT EINBAUEN | EUR | ST | 1 | 1.017 | 36.91 |  |  | Pumpen-Aggregat mit Grundplatte, 4 Schwingmetallen oder Schrauben im Betrieb montieren und ausrichten mittels Wasserwaage, Aggregat im Betrieb transport. Das Transport. u. auf- und abhängen der Hebezeuge ist enthalten.
IH0001003000200 | PUMPEN-AGGREGAT EINBAUEN | EUR | ST | 1 | 1.1 | 39.93 |  |  | Pumpen-Aggregat mit Grundplatte, 4 Schwingmetallen oder Schrauben im Betrieb montieren und ausrichten mittels Wasserwaage, Aggregat im Betrieb transport. Das Transport. u. auf- und abhängen der Hebezeuge ist enthalten.
IH0001003000250 | PUMPEN-AGGREGAT EINBAUEN | EUR | ST | 1 | 1.3 | 47.19 |  |  | Pumpen-Aggregat mit Grundplatte, 4 Schwingmetallen oder Schrauben im Betrieb montieren und ausrichten mittels Wasserwaage, Aggregat im Betrieb transport. Das Transport. u. auf- und abhängen der Hebezeuge ist enthalten.
IH0001003000300 | PUMPEN-AGGREGAT EINBAUEN | EUR | ST | 1 | 1.483 | 53.84 |  |  | Pumpen-Aggregat mit Grundplatte, 4 Schwingmetallen oder Schrauben im Betrieb montieren und ausrichten mittels Wasserwaage, Aggregat im Betrieb transport. Das Transport. u. auf- und abhängen der Hebezeuge ist enthalten.
IH0001004000015 | PUMPEN-AGGREGAT AUSBAUEN | EUR | ST | 1 | 0.308 | 11.19 |  |  | Pumpen-Aggregat mit Grundplatte demontieren, bzw. von Pumpenbock lösen. 4 Schwingmetalle oder Schrauben lösen, Aggregat im Betrieb transportieren. Das Transportieren und auf- und abhängen der Hebezeuge ist enthalten.
IH0001004000025 | PUMPEN-AGGREGAT AUSBAUEN | EUR | ST | 1 | 0.317 | 11.49 |  |  | Pumpen-Aggregat mit Grundplatte demontieren, bzw. von Pumpenbock lösen. 4 Schwingmetalle oder Schrauben lösen, Aggregat im Betrieb transportieren. Das Transportieren und auf- und abhängen der Hebezeuge ist enthalten.
IH0001004000032 | PUMPEN-AGGREGAT AUSBAUEN | EUR | ST | 1 | 0.517 | 18.75 |  |  | Pumpen-Aggregat mit Grundplatte demontieren, bzw. von Pumpenbock lösen. 4 Schwingmetalle oder Schrauben lösen, Aggregat im Betrieb transportieren. Das Transportieren und auf- und abhängen der Hebezeuge ist enthalten.
IH0001004000040 | PUMPEN-AGGREGAT AUSBAUEN | EUR | ST | 1 | 0.533 | 19.36 |  |  | Pumpen-Aggregat mit Grundplatte demontieren, bzw. von Pumpenbock lösen. 4 Schwingmetalle oder Schrauben lösen, Aggregat im Betrieb transportieren. Das Transportieren und auf- und abhängen der Hebezeuge ist enthalten.
IH0001004000050 | PUMPEN-AGGREGAT AUSBAUEN | EUR | ST | 1 | 0.542 | 19.66 |  |  | Pumpen-Aggregat mit Grundplatte demontieren, bzw. von Pumpenbock lösen. 4 Schwingmetalle oder Schrauben lösen, Aggregat im Betrieb transportieren. Das Transportieren und auf- und abhängen der Hebezeuge ist enthalten.
IH0001004000065 | PUMPEN-AGGREGAT AUSBAUEN | EUR | ST | 1 | 0.55 | 19.97 |  |  | Pumpen-Aggregat mit Grundplatte demontieren, bzw. von Pumpenbock lösen. 4 Schwingmetalle oder Schrauben lösen, Aggregat im Betrieb transportieren. Das Transportieren und auf- und abhängen der Hebezeuge ist enthalten.
IH0001004000080 | PUMPEN-AGGREGAT AUSBAUEN | EUR | ST | 1 | 0.608 | 22.08 |  |  | Pumpen-Aggregat mit Grundplatte demontieren, bzw. von Pumpenbock lösen. 4 Schwingmetalle oder Schrauben lösen, Aggregat im Betrieb transportieren. Das Transportieren und auf- und abhängen der Hebezeuge ist enthalten.
IH0001004000100 | PUMPEN-AGGREGAT AUSBAUEN | EUR | ST | 1 | 0.683 | 24.81 |  |  | Pumpen-Aggregat mit Grundplatte demontieren, bzw. von Pumpenbock lösen. 4 Schwingmetalle oder Schrauben lösen, Aggregat im Betrieb transportieren. Das Transportieren und auf- und abhängen der Hebezeuge ist enthalten.
IH0001004000125 | PUMPEN-AGGREGAT AUSBAUEN | EUR | ST | 1 | 0.7 | 25.41 |  |  | Pumpen-Aggregat mit Grundplatte demontieren, bzw. von Pumpenbock lösen. 4 Schwingmetalle oder Schrauben lösen, Aggregat im Betrieb transportieren. Das Transportieren und auf- und abhängen der Hebezeuge ist enthalten.
IH0001004000150 | PUMPEN-AGGREGAT AUSBAUEN | EUR | ST | 1 | 0.95 | 34.48 |  |  | Pumpen-Aggregat mit Grundplatte demontieren, bzw. von Pumpenbock lösen. 4 Schwingmetalle oder Schrauben lösen, Aggregat im Betrieb transportieren. Das Transportieren und auf- und abhängen der Hebezeuge ist enthalten.
IH0001004000200 | PUMPEN-AGGREGAT AUSBAUEN | EUR | ST | 1 | 1.017 | 36.91 |  |  | Pumpen-Aggregat mit Grundplatte demontieren, bzw. von Pumpenbock lösen. 4 Schwingmetalle oder Schrauben lösen, Aggregat im Betrieb transportieren. Das Transportieren und auf- und abhängen der Hebezeuge ist enthalten.
IH0001004000250 | PUMPEN-AGGREGAT AUSBAUEN | EUR | ST | 1 | 1.183 | 42.95 |  |  | Pumpen-Aggregat mit Grundplatte demontieren, bzw. von Pumpenbock lösen. 4 Schwingmetalle oder Schrauben lösen, Aggregat im Betrieb transportieren. Das Transportieren und auf- und abhängen der Hebezeuge ist enthalten.
IH0001004000300 | PUMPEN-AGGREGAT AUSBAUEN | EUR | ST | 1 | 1.333 | 48.4 |  |  | Pumpen-Aggregat mit Grundplatte demontieren, bzw. von Pumpenbock lösen. 4 Schwingmetalle oder Schrauben lösen, Aggregat im Betrieb transportieren. Das Transportieren und auf- und abhängen der Hebezeuge ist enthalten.
IH0001005000015 | LAGERTRAEGER.A.KREISEL-P.EINB. | EUR | ST | 1 | 0.942 | 34.18 |  |  | Dichtung anfertigen und an Pumpengehäuse einlegen. Lagerträger und Kupplung mit Wechselteil montieren, Schrauben einziehen und Kupplungsschutz montieren. Das Gangbar machen der Gewinde und, wenn erforderlich, Hebezeug wechseln, Rüsten und Leiter ist enthalten.
IH0001005000025 | LAGERTRAEGER.A.KREISEL-P.EINB. | EUR | ST | 1 | 1.033 | 37.51 |  |  | Dichtung anfertigen und an Pumpengehäuse einlegen. Lagerträger und Kupplung mit Wechselteil montieren, Schrauben einziehen und Kupplungsschutz montieren. Das Gangbar machen der Gewinde und, wenn erforderlich, Hebezeug wechseln, Rüsten und Leiter ist enthalten.
IH0001005000032 | LAGERTRAEGER.A.KREISEL-P.EINB. | EUR | ST | 1 | 1.117 | 40.53 |  |  | Dichtung anfertigen und an Pumpengehäuse einlegen. Lagerträger und Kupplung mit Wechselteil montieren, Schrauben einziehen und Kupplungsschutz montieren. Das Gangbar machen der Gewinde und, wenn erforderlich, Hebezeug wechseln, Rüsten und Leiter ist enthalten.
IH0001005000040 | LAGERTRAEGER.A.KREISEL-P.EINB. | EUR | ST | 1 | 1.15 | 41.74 |  |  | Dichtung anfertigen und an Pumpengehäuse einlegen. Lagerträger und Kupplung mit Wechselteil montieren, Schrauben einziehen und Kupplungsschutz montieren. Das Gangbar machen der Gewinde und, wenn erforderlich, Hebezeug wechseln, Rüsten und Leiter ist enthalten.
IH0001005000050 | LAGERTRAEGER.A.KREISEL-P.EINB. | EUR | ST | 1 | 1.167 | 42.35 |  |  | Dichtung anfertigen und an Pumpengehäuse einlegen. Lagerträger und Kupplung mit Wechselteil montieren, Schrauben einziehen und Kupplungsschutz montieren. Das Gangbar machen der Gewinde und, wenn erforderlich, Hebezeug wechseln, Rüsten und Leiter ist enthalten.
IH0001005000065 | LAGERTRAEGER.A.KREISEL-P.EINB. | EUR | ST | 1 | 1.167 | 42.35 |  |  | Dichtung anfertigen und an Pumpengehäuse einlegen. Lagerträger und Kupplung mit Wechselteil montieren, Schrauben einziehen und Kupplungsschutz montieren. Das Gangbar machen der Gewinde und, wenn erforderlich, Hebezeug wechseln, Rüsten und Leiter ist enthalten.
IH0001005000080 | LAGERTRAEGER.A.KREISEL-P.EINB. | EUR | ST | 1 | 1.217 | 44.16 |  |  | Dichtung anfertigen und an Pumpengehäuse einlegen. Lagerträger und Kupplung mit Wechselteil montieren, Schrauben einziehen und Kupplungsschutz montieren. Das Gangbar machen der Gewinde und, wenn erforderlich, Hebezeug wechseln, Rüsten und Leiter ist enthalten.
IH0001005000100 | LAGERTRAEGER.A.KREISEL-P.EINB. | EUR | ST | 1 | 1.267 | 45.98 |  |  | Dichtung anfertigen und an Pumpengehäuse einlegen. Lagerträger und Kupplung mit Wechselteil montieren, Schrauben einziehen und Kupplungsschutz montieren. Das Gangbar machen der Gewinde und, wenn erforderlich, Hebezeug wechseln, Rüsten und Leiter ist enthalten.
IH0001005000125 | LAGERTRAEGER.A.KREISEL-P.EINB. | EUR | ST | 1 | 1.3 | 47.19 |  |  | Dichtung anfertigen und an Pumpengehäuse einlegen. Lagerträger und Kupplung mit Wechselteil montieren, Schrauben einziehen und Kupplungsschutz montieren. Das Gangbar machen der Gewinde und, wenn erforderlich, Hebezeug wechseln, Rüsten und Leiter ist enthalten.
IH0001005000150 | LAGERTRAEGER.A.KREISEL-P.EINB. | EUR | ST | 1 | 1.55 | 56.27 |  |  | Dichtung anfertigen und an Pumpengehäuse einlegen. Lagerträger und Kupplung mit Wechselteil montieren, Schrauben einziehen und Kupplungsschutz montieren. Das Gangbar machen der Gewinde und, wenn erforderlich, Hebezeug wechseln, Rüsten und Leiter ist enthalten.
IH0001005000200 | LAGERTRAEGER.A.KREISEL-P.EINB. | EUR | ST | 1 | 1.583 | 57.48 |  |  | Dichtung anfertigen und an Pumpengehäuse einlegen. Lagerträger und Kupplung mit Wechselteil montieren, Schrauben einziehen und Kupplungsschutz montieren. Das Gangbar machen der Gewinde und, wenn erforderlich, Hebezeug wechseln, Rüsten und Leiter ist enthalten.
IH0001005000250 | LAGERTRAEGER.A.KREISEL-P.EINB. | EUR | ST | 1 | 1.75 | 63.52 |  |  | Dichtung anfertigen und an Pumpengehäuse einlegen. Lagerträger und Kupplung mit Wechselteil montieren, Schrauben einziehen und Kupplungsschutz montieren. Das Gangbar machen der Gewinde und, wenn erforderlich, Hebezeug wechseln, Rüsten und Leiter ist enthalten.
IH0001005000300 | LAGERTRAEGER.A.KREISEL-P.EINB. | EUR | ST | 1 | 2.033 | 73.81 |  |  | Dichtung anfertigen und an Pumpengehäuse einlegen. Lagerträger und Kupplung mit Wechselteil montieren, Schrauben einziehen und Kupplungsschutz montieren. Das Gangbar machen der Gewinde und, wenn erforderlich, Hebezeug wechseln, Rüsten und Leiter ist enthalten.
IH0001006000015 | LAGERTRAEG.AUSB.U.PUMPE REING. | EUR | ST | 1 | 0.892 | 32.37 |  |  | Kupplungsschutz demontieren, Schrauben lösen, Kupplung mit Wechselteil und Lagerträger demontieren, Pumpengehäuse und Laufrad reinigen. Hebezeug wechseln, Rüsten und Leiter ist enthalten.
IH0001006000025 | LAGERTRAEG.AUSB.U.PUMPE REING. | EUR | ST | 1 | 0.933 | 33.88 |  |  | Kupplungsschutz demontieren, Schrauben lösen, Kupplung mit Wechselteil und Lagerträger demontieren, Pumpengehäuse und Laufrad reinigen. Hebezeug wechseln, Rüsten und Leiter ist enthalten.
IH0001006000032 | LAGERTRAEG.AUSB.U.PUMPE REING. | EUR | ST | 1 | 0.992 | 36 |  |  | Kupplungsschutz demontieren, Schrauben lösen, Kupplung mit Wechselteil und Lagerträger demontieren, Pumpengehäuse und Laufrad reinigen. Hebezeug wechseln, Rüsten und Leiter ist enthalten.
IH0001006000040 | LAGERTRAEG.AUSB.U.PUMPE REING. | EUR | ST | 1 | 1.017 | 36.91 |  |  | Kupplungsschutz demontieren, Schrauben lösen, Kupplung mit Wechselteil und Lagerträger demontieren, Pumpengehäuse und Laufrad reinigen. Hebezeug wechseln, Rüsten und Leiter ist enthalten.
IH0001006000050 | LAGERTRAEG.AUSB.U.PUMPE REING. | EUR | ST | 1 | 1.033 | 37.51 |  |  | Kupplungsschutz demontieren, Schrauben lösen, Kupplung mit Wechselteil und Lagerträger demontieren, Pumpengehäuse und Laufrad reinigen. Hebezeug wechseln, Rüsten und Leiter ist enthalten.
IH0001006000065 | LAGERTRAEG.AUSB.U.PUMPE REING. | EUR | ST | 1 | 1.033 | 37.51 |  |  | Kupplungsschutz demontieren, Schrauben lösen, Kupplung mit Wechselteil und Lagerträger demontieren, Pumpengehäuse und Laufrad reinigen. Hebezeug wechseln, Rüsten und Leiter ist enthalten.
IH0001006000080 | LAGERTRAEG.AUSB.U.PUMPE REING. | EUR | ST | 1 | 1.1 | 39.93 |  |  | Kupplungsschutz demontieren, Schrauben lösen, Kupplung mit Wechselteil und Lagerträger demontieren, Pumpengehäuse und Laufrad reinigen. Hebezeug wechseln, Rüsten und Leiter ist enthalten.
IH0001006000100 | LAGERTRAEG.AUSB.U.PUMPE REING. | EUR | ST | 1 | 1.117 | 40.53 |  |  | Kupplungsschutz demontieren, Schrauben lösen, Kupplung mit Wechselteil und Lagerträger demontieren, Pumpengehäuse und Laufrad reinigen. Hebezeug wechseln, Rüsten und Leiter ist enthalten.
IH0001006000125 | LAGERTRAEG.AUSB.U.PUMPE REING. | EUR | ST | 1 | 1.183 | 42.95 |  |  | Kupplungsschutz demontieren, Schrauben lösen, Kupplung mit Wechselteil und Lagerträger demontieren, Pumpengehäuse und Laufrad reinigen. Hebezeug wechseln, Rüsten und Leiter ist enthalten.
IH0001006000150 | LAGERTRAEG.AUSB.U.PUMPE REING. | EUR | ST | 1 | 1.4 | 50.82 |  |  | Kupplungsschutz demontieren, Schrauben lösen, Kupplung mit Wechselteil und Lagerträger demontieren, Pumpengehäuse und Laufrad reinigen. Hebezeug wechseln, Rüsten und Leiter ist enthalten.
IH0001006000200 | LAGERTRAEG.AUSB.U.PUMPE REING. | EUR | ST | 1 | 1.417 | 51.42 |  |  | Kupplungsschutz demontieren, Schrauben lösen, Kupplung mit Wechselteil und Lagerträger demontieren, Pumpengehäuse und Laufrad reinigen. Hebezeug wechseln, Rüsten und Leiter ist enthalten.
IH0001006000250 | LAGERTRAEG.AUSB.U.PUMPE REING. | EUR | ST | 1 | 1.5 | 54.45 |  |  | Kupplungsschutz demontieren, Schrauben lösen, Kupplung mit Wechselteil und Lagerträger demontieren, Pumpengehäuse und Laufrad reinigen. Hebezeug wechseln, Rüsten und Leiter ist enthalten.
IH0001006000300 | LAGERTRAEG.AUSB.U.PUMPE REING. | EUR | ST | 1 | 1.683 | 61.1 |  |  | Kupplungsschutz demontieren, Schrauben lösen, Kupplung mit Wechselteil und Lagerträger demontieren, Pumpengehäuse und Laufrad reinigen. Hebezeug wechseln, Rüsten und Leiter ist enthalten.
IH0001010000015 | E-MOTOR EINB.U.AUSRICH.MESSUHR | EUR | ST | 1 | 1.083 | 39.32 |  |  | Grundplatte reinigen, E-Motor im Arbeitsbereich transportieren, aufsetzen, wenn erforderlich mit Hebezeug, Schrauben und Ausbaukupplung einbauen, E- Motor mittels Messuhr an der Kupplung ausrichten. Blechunterlagen herrichten und Kupplungsschutz montieren. DN 15 - 25 - 32 - 40 - 50 - 65 - 80 - 100 - 125 - 150 - 200 - 250 - 300 KW 0,5 2,2 3,0 4,0 5,5 7,5 15,0 18,0 22,0 30,0 37,0 55,0 90,0
IH0001010000025 | E-MOTOR EINB.U.AUSRICH.MESSUHR | EUR | ST | 1 | 1.233 | 44.77 |  |  | Grundplatte reinigen, E-Motor im Arbeitsbereich transportieren, aufsetzen, wenn erforderlich mit Hebezeug, Schrauben und Ausbaukupplung einbauen, E- Motor mittels Messuhr an der Kupplung ausrichten. Blechunterlagen herrichten und Kupplungsschutz montieren. DN 15 - 25 - 32 - 40 - 50 - 65 - 80 - 100 - 125 - 150 - 200 - 250 - 300 KW 0,5 2,2 3,0 4,0 5,5 7,5 15,0 18,0 22,0 30,0 37,0 55,0 90,0
IH0001010000032 | E-MOTOR EINB.U.AUSRICH.MESSUHR | EUR | ST | 1 | 1.45 | 52.63 |  |  | Grundplatte reinigen, E-Motor im Arbeitsbereich transportieren, aufsetzen, wenn erforderlich mit Hebezeug, Schrauben und Ausbaukupplung einbauen, E- Motor mittels Messuhr an der Kupplung ausrichten. Blechunterlagen herrichten und Kupplungsschutz montieren. DN 15 - 25 - 32 - 40 - 50 - 65 - 80 - 100 - 125 - 150 - 200 - 250 - 300 KW 0,5 2,2 3,0 4,0 5,5 7,5 15,0 18,0 22,0 30,0 37,0 55,0 90,0
IH0001010000040 | E-MOTOR EINB.U.AUSRICH.MESSUHR | EUR | ST | 1 | 1.633 | 59.29 |  |  | Grundplatte reinigen, E-Motor im Arbeitsbereich transportieren, aufsetzen, wenn erforderlich mit Hebezeug, Schrauben und Ausbaukupplung einbauen, E- Motor mittels Messuhr an der Kupplung ausrichten. Blechunterlagen herrichten und Kupplungsschutz montieren. DN 15 - 25 - 32 - 40 - 50 - 65 - 80 - 100 - 125 - 150 - 200 - 250 - 300 KW 0,5 2,2 3,0 4,0 5,5 7,5 15,0 18,0 22,0 30,0 37,0 55,0 90,0
IH0001010000050 | E-MOTOR EINB.U.AUSRICH.MESSUHR | EUR | ST | 1 | 1.7 | 61.71 |  |  | Grundplatte reinigen, E-Motor im Arbeitsbereich transportieren, aufsetzen, wenn erforderlich mit Hebezeug, Schrauben und Ausbaukupplung einbauen, E- Motor mittels Messuhr an der Kupplung ausrichten. Blechunterlagen herrichten und Kupplungsschutz montieren. DN 15 - 25 - 32 - 40 - 50 - 65 - 80 - 100 - 125 - 150 - 200 - 250 - 300 KW 0,5 2,2 3,0 4,0 5,5 7,5 15,0 18,0 22,0 30,0 37,0 55,0 90,0
IH0001010000065 | E-MOTOR EINB.U.AUSRICH.MESSUHR | EUR | ST | 1 | 1.767 | 64.13 |  |  | Grundplatte reinigen, E-Motor im Arbeitsbereich transportieren, aufsetzen, wenn erforderlich mit Hebezeug, Schrauben und Ausbaukupplung einbauen, E- Motor mittels Messuhr an der Kupplung ausrichten. Blechunterlagen herrichten und Kupplungsschutz montieren. DN 15 - 25 - 32 - 40 - 50 - 65 - 80 - 100 - 125 - 150 - 200 - 250 - 300 KW 0,5 2,2 3,0 4,0 5,5 7,5 15,0 18,0 22,0 30,0 37,0 55,0 90,0
IH0001010000080 | E-MOTOR EINB.U.AUSRICH.MESSUHR | EUR | ST | 1 | 2.117 | 76.83 |  |  | Grundplatte reinigen, E-Motor im Arbeitsbereich transportieren, aufsetzen, wenn erforderlich mit Hebezeug, Schrauben und Ausbaukupplung einbauen, E- Motor mittels Messuhr an der Kupplung ausrichten. Blechunterlagen herrichten und Kupplungsschutz montieren. DN 15 - 25 - 32 - 40 - 50 - 65 - 80 - 100 - 125 - 150 - 200 - 250 - 300 KW 0,5 2,2 3,0 4,0 5,5 7,5 15,0 18,0 22,0 30,0 37,0 55,0 90,0
IH0001010000100 | E-MOTOR EINB.U.AUSRICH.MESSUHR | EUR | ST | 1 | 2.467 | 89.54 |  |  | Grundplatte reinigen, E-Motor im Arbeitsbereich transportieren, aufsetzen, wenn erforderlich mit Hebezeug, Schrauben und Ausbaukupplung einbauen, E- Motor mittels Messuhr an der Kupplung ausrichten. Blechunterlagen herrichten und Kupplungsschutz montieren. DN 15 - 25 - 32 - 40 - 50 - 65 - 80 - 100 - 125 - 150 - 200 - 250 - 300 KW 0,5 2,2 3,0 4,0 5,5 7,5 15,0 18,0 22,0 30,0 37,0 55,0 90,0
IH0001010000125 | E-MOTOR EINB.U.AUSRICH.MESSUHR | EUR | ST | 1 | 2.633 | 95.59 |  |  | Grundplatte reinigen, E-Motor im Arbeitsbereich transportieren, aufsetzen, wenn erforderlich mit Hebezeug, Schrauben und Ausbaukupplung einbauen, E- Motor mittels Messuhr an der Kupplung ausrichten. Blechunterlagen herrichten und Kupplungsschutz montieren. DN 15 - 25 - 32 - 40 - 50 - 65 - 80 - 100 - 125 - 150 - 200 - 250 - 300 KW 0,5 2,2 3,0 4,0 5,5 7,5 15,0 18,0 22,0 30,0 37,0 55,0 90,0
IH0001010000150 | E-MOTOR EINB.U.AUSRICH.MESSUHR | EUR | ST | 1 | 3.3 | 119.79 |  |  | Grundplatte reinigen, E-Motor im Arbeitsbereich transportieren, aufsetzen, wenn erforderlich mit Hebezeug, Schrauben und Ausbaukupplung einbauen, E- Motor mittels Messuhr an der Kupplung ausrichten. Blechunterlagen herrichten und Kupplungsschutz montieren. DN 15 - 25 - 32 - 40 - 50 - 65 - 80 - 100 - 125 - 150 - 200 - 250 - 300 KW 0,5 2,2 3,0 4,0 5,5 7,5 15,0 18,0 22,0 30,0 37,0 55,0 90,0
IH0001010000200 | E-MOTOR EINB.U.AUSRICH.MESSUHR | EUR | ST | 1 | 3.65 | 132.5 |  |  | Grundplatte reinigen, E-Motor im Arbeitsbereich transportieren, aufsetzen, wenn erforderlich mit Hebezeug, Schrauben und Ausbaukupplung einbauen, E- Motor mittels Messuhr an der Kupplung ausrichten. Blechunterlagen herrichten und Kupplungsschutz montieren. DN 15 - 25 - 32 - 40 - 50 - 65 - 80 - 100 - 125 - 150 - 200 - 250 - 300 KW 0,5 2,2 3,0 4,0 5,5 7,5 15,0 18,0 22,0 30,0 37,0 55,0 90,0
IH0001010000250 | E-MOTOR EINB.U.AUSRICH.MESSUHR | EUR | ST | 1 | 4.183 | 151.85 |  |  | Grundplatte reinigen, E-Motor im Arbeitsbereich transportieren, aufsetzen, wenn erforderlich mit Hebezeug, Schrauben und Ausbaukupplung einbauen, E- Motor mittels Messuhr an der Kupplung ausrichten. Blechunterlagen herrichten und Kupplungsschutz montieren. DN 15 - 25 - 32 - 40 - 50 - 65 - 80 - 100 - 125 - 150 - 200 - 250 - 300 KW 0,5 2,2 3,0 4,0 5,5 7,5 15,0 18,0 22,0 30,0 37,0 55,0 90,0
IH0001010000300 | E-MOTOR EINB.U.AUSRICH.MESSUHR | EUR | ST | 1 | 5.75 | 208.72 |  |  | Grundplatte reinigen, E-Motor im Arbeitsbereich transportieren, aufsetzen, wenn erforderlich mit Hebezeug, Schrauben und Ausbaukupplung einbauen, E- Motor mittels Messuhr an der Kupplung ausrichten. Blechunterlagen herrichten und Kupplungsschutz montieren. DN 15 - 25 - 32 - 40 - 50 - 65 - 80 - 100 - 125 - 150 - 200 - 250 - 300 KW 0,5 2,2 3,0 4,0 5,5 7,5 15,0 18,0 22,0 30,0 37,0 55,0 90,0
IH0001011000015 | E-MOTOR AUSBAUEN | EUR | ST | 1 | 0.525 | 19.06 |  |  | Kupplungsschutz demontieren, Schrauben lösen, Kupplung mit Wechselteil und E-Motor ausbauen, wenn erforderlich mittels Hebezeug, transportieren im Arbeitsbereich. DN 15 - 25 - 32 - 40 - 50 - 65 - 80 - 100 - 125 - 150 - 200 - 250 - 300 KW 0,5 2,2 3,0 4,0 5,5 7,5 15,0 18,0 22,0 30,0 37,0 55,0 90,0
IH0001011000025 | E-MOTOR AUSBAUEN | EUR | ST | 1 | 0.55 | 19.97 |  |  | Kupplungsschutz demontieren, Schrauben lösen, Kupplung mit Wechselteil und E-Motor ausbauen, wenn erforderlich mittels Hebezeug, transportieren im Arbeitsbereich. DN 15 - 25 - 32 - 40 - 50 - 65 - 80 - 100 - 125 - 150 - 200 - 250 - 300 KW 0,5 2,2 3,0 4,0 5,5 7,5 15,0 18,0 22,0 30,0 37,0 55,0 90,0
IH0001011000032 | E-MOTOR AUSBAUEN | EUR | ST | 1 | 0.725 | 26.32 |  |  | Kupplungsschutz demontieren, Schrauben lösen, Kupplung mit Wechselteil und E-Motor ausbauen, wenn erforderlich mittels Hebezeug, transportieren im Arbeitsbereich. DN 15 - 25 - 32 - 40 - 50 - 65 - 80 - 100 - 125 - 150 - 200 - 250 - 300 KW 0,5 2,2 3,0 4,0 5,5 7,5 15,0 18,0 22,0 30,0 37,0 55,0 90,0
IH0001011000040 | E-MOTOR AUSBAUEN | EUR | ST | 1 | 0.742 | 26.92 |  |  | Kupplungsschutz demontieren, Schrauben lösen, Kupplung mit Wechselteil und E-Motor ausbauen, wenn erforderlich mittels Hebezeug, transportieren im Arbeitsbereich. DN 15 - 25 - 32 - 40 - 50 - 65 - 80 - 100 - 125 - 150 - 200 - 250 - 300 KW 0,5 2,2 3,0 4,0 5,5 7,5 15,0 18,0 22,0 30,0 37,0 55,0 90,0
IH0001011000050 | E-MOTOR AUSBAUEN | EUR | ST | 1 | 0.8 | 29.04 |  |  | Kupplungsschutz demontieren, Schrauben lösen, Kupplung mit Wechselteil und E-Motor ausbauen, wenn erforderlich mittels Hebezeug, transportieren im Arbeitsbereich. DN 15 - 25 - 32 - 40 - 50 - 65 - 80 - 100 - 125 - 150 - 200 - 250 - 300 KW 0,5 2,2 3,0 4,0 5,5 7,5 15,0 18,0 22,0 30,0 37,0 55,0 90,0
IH0001011000065 | E-MOTOR AUSBAUEN | EUR | ST | 1 | 0.808 | 29.34 |  |  | Kupplungsschutz demontieren, Schrauben lösen, Kupplung mit Wechselteil und E-Motor ausbauen, wenn erforderlich mittels Hebezeug, transportieren im Arbeitsbereich. DN 15 - 25 - 32 - 40 - 50 - 65 - 80 - 100 - 125 - 150 - 200 - 250 - 300 KW 0,5 2,2 3,0 4,0 5,5 7,5 15,0 18,0 22,0 30,0 37,0 55,0 90,0
IH0001011000080 | E-MOTOR AUSBAUEN | EUR | ST | 1 | 0.917 | 33.27 |  |  | Kupplungsschutz demontieren, Schrauben lösen, Kupplung mit Wechselteil und E-Motor ausbauen, wenn erforderlich mittels Hebezeug, transportieren im Arbeitsbereich. DN 15 - 25 - 32 - 40 - 50 - 65 - 80 - 100 - 125 - 150 - 200 - 250 - 300 KW 0,5 2,2 3,0 4,0 5,5 7,5 15,0 18,0 22,0 30,0 37,0 55,0 90,0
IH0001011000100 | E-MOTOR AUSBAUEN | EUR | ST | 1 | 1.017 | 36.91 |  |  | Kupplungsschutz demontieren, Schrauben lösen, Kupplung mit Wechselteil und E-Motor ausbauen, wenn erforderlich mittels Hebezeug, transportieren im Arbeitsbereich. DN 15 - 25 - 32 - 40 - 50 - 65 - 80 - 100 - 125 - 150 - 200 - 250 - 300 KW 0,5 2,2 3,0 4,0 5,5 7,5 15,0 18,0 22,0 30,0 37,0 55,0 90,0
IH0001011000125 | E-MOTOR AUSBAUEN | EUR | ST | 1 | 1.117 | 40.53 |  |  | Kupplungsschutz demontieren, Schrauben lösen, Kupplung mit Wechselteil und E-Motor ausbauen, wenn erforderlich mittels Hebezeug, transportieren im Arbeitsbereich. DN 15 - 25 - 32 - 40 - 50 - 65 - 80 - 100 - 125 - 150 - 200 - 250 - 300 KW 0,5 2,2 3,0 4,0 5,5 7,5 15,0 18,0 22,0 30,0 37,0 55,0 90,0
IH0001011000150 | E-MOTOR AUSBAUEN | EUR | ST | 1 | 1.35 | 49 |  |  | Kupplungsschutz demontieren, Schrauben lösen, Kupplung mit Wechselteil und E-Motor ausbauen, wenn erforderlich mittels Hebezeug, transportieren im Arbeitsbereich. DN 15 - 25 - 32 - 40 - 50 - 65 - 80 - 100 - 125 - 150 - 200 - 250 - 300 KW 0,5 2,2 3,0 4,0 5,5 7,5 15,0 18,0 22,0 30,0 37,0 55,0 90,0
IH0001011000200 | E-MOTOR AUSBAUEN | EUR | ST | 1 | 1.483 | 53.84 |  |  | Kupplungsschutz demontieren, Schrauben lösen, Kupplung mit Wechselteil und E-Motor ausbauen, wenn erforderlich mittels Hebezeug, transportieren im Arbeitsbereich. DN 15 - 25 - 32 - 40 - 50 - 65 - 80 - 100 - 125 - 150 - 200 - 250 - 300 KW 0,5 2,2 3,0 4,0 5,5 7,5 15,0 18,0 22,0 30,0 37,0 55,0 90,0
IH0001011000250 | E-MOTOR AUSBAUEN | EUR | ST | 1 | 1.6 | 58.08 |  |  | Kupplungsschutz demontieren, Schrauben lösen, Kupplung mit Wechselteil und E-Motor ausbauen, wenn erforderlich mittels Hebezeug, transportieren im Arbeitsbereich. DN 15 - 25 - 32 - 40 - 50 - 65 - 80 - 100 - 125 - 150 - 200 - 250 - 300 KW 0,5 2,2 3,0 4,0 5,5 7,5 15,0 18,0 22,0 30,0 37,0 55,0 90,0
IH0001011000300 | E-MOTOR AUSBAUEN | EUR | ST | 1 | 2 | 72.6 |  |  | Kupplungsschutz demontieren, Schrauben lösen, Kupplung mit Wechselteil und E-Motor ausbauen, wenn erforderlich mittels Hebezeug, transportieren im Arbeitsbereich. DN 15 - 25 - 32 - 40 - 50 - 65 - 80 - 100 - 125 - 150 - 200 - 250 - 300 KW 0,5 2,2 3,0 4,0 5,5 7,5 15,0 18,0 22,0 30,0 37,0 55,0 90,0
IH0001020000001 | PUMPENBOCK AUFSTELLEN O.ABBAU. | EUR | ST | 1 | 0.208 | 7.56 |  |  | Ein Pumpenbock in Betrieb transportieren, aufstellen und ausrichten, bzw. abbauen. Gilt auch für das Umstellen eines Pumpenaggregates komplett mit Pumpenbock innerhalb eines Betriebes.
Schlüssel | Bezeichnung | WE | ME | Auflösbar | Stunden | Kosten | zugeord. KOA | zugeord. Artikel | Bemerkung | Ort | BAS | KGL276 | DIN276 neu | SAP
IH0004001200001 | PUMPENBOCK ANF.ST.O.VA,NGR 2-7 | EUR | ST | 1 | 5.517 | 199.69
IH0004002200001 | PUMPENBOCK ANF.ST.O.VA,NG 7-11 | EUR | ST | 1 | 7.083 | 256.4

## Glatzel
Schlüssel | Bezeichnung | WE | ME | Auflösbar | Stunden | Minuten | Kosten | zugeord. KOA | zugeord. Artikel | Bemerkung | Ort | BAS | DIN276 neu
DP02 | DICHTSTELLE PRÜFEN | EUR | ST | 1 | 0.065 | 3.9
RDG045 | PRÜFANSCHLUSS ANFERTIGEN DN25 | EUR | ST | 1 | 2.838 | 170.28
RDG046 | PRÜFANSCHLUSS AN- UND ABSCHLIES. | EUR | ST | 1 | 1.018 | 61.08

## Handlingzeiten
DN | Zeit VA | Zeit ST
15 | 0.1 | 0.11
20 | 0.1 | 0.11
25 | 0.1 | 0.11
32 | 0.1 | 0.11
40 | 0.1 | 0.11
50 | 0.11 | 0.121
65 | 0.12 | 0.132
80 | 0.12 | 0.132
100 | 0.15 | 0.165
125 | 0.15 | 0.165
150 | 0.16 | 0.176
200 | 0.17 | 0.187
250 | 0.18 | 0.198
300 | 0.2 | 0.22
350 | 0.3 | 0.33
400 | 0.4 | 0.44
500 | 0.45 | 0.495
600 | 0.5 | 0.55

## Absperrungen
Schlüssel | Bezeichnung | WE | ME | Stunden | Kosten | Auflösbar
AB | Absperrungen
AB01 | Absperrung Anlieferung | EUR | m | 0.017 | 0.91 | 1
AB02 | Absperrung Aufbau | EUR | m | 0.082 | 4.32 | 1
AB03 | Absperrung Abbau | EUR | m | 0.054 | 2.84 | 1
AB04 | Absperrung Abholung | EUR | m | 0.017 | 0.91 | 1
AB05 | Absperrung Vorhaltung m/Tag | EUR | m | 0.006 | 0.34 | 1
AB06 | Absperrung Umsetzen | EUR | m | 0.087 | 4.55 | 1

## Abwasserrohr z.B. HT
Schlüssel | Bezeichnung | WE | ME | Auflösbar | Stunden | Kosten | zugeord. KOA | zugeord. Artikel | Bemerkung | Ort | BAS | KGL276 | DIN276 neu | SAP
IN-0010 | Kunststoff-Rohr dünnwandig
IN0010006000040 | ROHRLTG.HERRICHTEN M.AUSMESSEN | EUR | M | 1 | 0.108 | 4.03 |  |  | Rohrleitung im Betrieb ausmessen, eventuell Skizze anfertigen, Rohrstücke nach Skizze ausmessen, anzeichnen, auf- und ablegen, ein- und ausspannen und Transporte am Arbeitsplatz. DN 40-150
IN0010006000050 | ROHRLTG.HERRICHTEN M.AUSMESSEN | EUR | M | 1 | 0.108 | 4.03 |  |  | Rohrleitung im Betrieb ausmessen, eventuell Skizze anfertigen, Rohrstücke nach Skizze ausmessen, anzeichnen, auf- und ablegen, ein- und ausspannen und Transporte am Arbeitsplatz. DN 40-150
IN0010006000070 | ROHRLTG.HERRICHTEN M.AUSMESSEN | EUR | M | 1 | 0.125 | 4.65 |  |  | Rohrleitung im Betrieb ausmessen, eventuell Skizze anfertigen, Rohrstücke nach Skizze ausmessen, anzeichnen, auf- und ablegen, ein- und ausspannen und Transporte am Arbeitsplatz. DN 40-150
IN0010006000100 | ROHRLTG.HERRICHTEN M.AUSMESSEN | EUR | M | 1 | 0.142 | 5.27 |  |  | Rohrleitung im Betrieb ausmessen, eventuell Skizze anfertigen, Rohrstücke nach Skizze ausmessen, anzeichnen, auf- und ablegen, ein- und ausspannen und Transporte am Arbeitsplatz. DN 40-150
IN0010006000125 | ROHRLTG.HERRICHTEN M.AUSMESSEN | EUR | M | 1 | 0.158 | 5.89 |  |  | Rohrleitung im Betrieb ausmessen, eventuell Skizze anfertigen, Rohrstücke nach Skizze ausmessen, anzeichnen, auf- und ablegen, ein- und ausspannen und Transporte am Arbeitsplatz. DN 40-150
IN0010006000150 | ROHRLTG.HERRICHTEN M.AUSMESSEN | EUR | M | 1 | 0.183 | 6.82 |  |  | Rohrleitung im Betrieb ausmessen, eventuell Skizze anfertigen, Rohrstücke nach Skizze ausmessen, anzeichnen, auf- und ablegen, ein- und ausspannen und Transporte am Arbeitsplatz. DN 40-150
IN0010010000040 | ROHRLEITG.MONTIEREN | EUR | M | 1 | 0.053 | 1.98 |  |  | Angefertigte oder gelieferte Rohrleitungsteile transportieren und einbauen, in Befestigungen hängen und ausrichten. DN 40-150
IN0010010000050 | ROHRLEITG.MONTIEREN | EUR | M | 1 | 0.053 | 1.98 |  |  | Angefertigte oder gelieferte Rohrleitungsteile transportieren und einbauen, in Befestigungen hängen und ausrichten. DN 40-150
IN0010010000070 | ROHRLEITG.MONTIEREN | EUR | M | 1 | 0.072 | 2.67 |  |  | Angefertigte oder gelieferte Rohrleitungsteile transportieren und einbauen, in Befestigungen hängen und ausrichten. DN 40-150
IN0010010000100 | ROHRLEITG.MONTIEREN | EUR | M | 1 | 0.072 | 2.67 |  |  | Angefertigte oder gelieferte Rohrleitungsteile transportieren und einbauen, in Befestigungen hängen und ausrichten. DN 40-150
IN0010010000125 | ROHRLEITG.MONTIEREN | EUR | M | 1 | 0.092 | 3.41 |  |  | Angefertigte oder gelieferte Rohrleitungsteile transportieren und einbauen, in Befestigungen hängen und ausrichten. DN 40-150
IN0010010000150 | ROHRLEITG.MONTIEREN | EUR | M | 1 | 0.092 | 3.41 |  |  | Angefertigte oder gelieferte Rohrleitungsteile transportieren und einbauen, in Befestigungen hängen und ausrichten. DN 40-150
IN0010012000040 | ROHRLTG.DEMONTIEREN | EUR | M | 1 | 0.035 | 1.3 |  |  | Rohrleitung aus Befestigung aushängen und transportieren (zum Arbeitsplatz oder Schrottmulde). DN 40-150
IN0010012000050 | ROHRLTG.DEMONTIEREN | EUR | M | 1 | 0.035 | 1.3 |  |  | Rohrleitung aus Befestigung aushängen und transportieren (zum Arbeitsplatz oder Schrottmulde). DN 40-150
IN0010012000070 | ROHRLTG.DEMONTIEREN | EUR | M | 1 | 0.035 | 1.3 |  |  | Rohrleitung aus Befestigung aushängen und transportieren (zum Arbeitsplatz oder Schrottmulde). DN 40-150
IN0010012000100 | ROHRLTG.DEMONTIEREN | EUR | M | 1 | 0.045 | 1.67 |  |  | Rohrleitung aus Befestigung aushängen und transportieren (zum Arbeitsplatz oder Schrottmulde). DN 40-150
IN0010012000125 | ROHRLTG.DEMONTIEREN | EUR | M | 1 | 0.053 | 1.98 |  |  | Rohrleitung aus Befestigung aushängen und transportieren (zum Arbeitsplatz oder Schrottmulde). DN 40-150
IN0010012000150 | ROHRLTG.DEMONTIEREN | EUR | M | 1 | 0.053 | 1.98 |  |  | Rohrleitung aus Befestigung aushängen und transportieren (zum Arbeitsplatz oder Schrottmulde). DN 40-150
IN0010014000040 | ROHRLTG. VERLEGEN | EUR | M | 1 | 0.158 | 5.89 |  |  | Arbeitsausführung wie AAP 006 und AAP 010. DN 40- 150
IN0010014000050 | ROHRLTG. VERLEGEN | EUR | M | 1 | 0.158 | 5.89 |  |  | Arbeitsausführung wie AAP 006 und AAP 010. DN 40- 150
IN0010014000070 | ROHRLTG. VERLEGEN | EUR | M | 1 | 0.2 | 7.44 |  |  | Arbeitsausführung wie AAP 006 und AAP 010. DN 40- 150
IN0010014000100 | ROHRLTG. VERLEGEN | EUR | M | 1 | 0.217 | 8.06 |  |  | Arbeitsausführung wie AAP 006 und AAP 010. DN 40- 150
IN0010014000125 | ROHRLTG. VERLEGEN | EUR | M | 1 | 0.25 | 9.3 |  |  | Arbeitsausführung wie AAP 006 und AAP 010. DN 40- 150
IN0010014000150 | ROHRLTG. VERLEGEN | EUR | M | 1 | 0.267 | 9.92 |  |  | Arbeitsausführung wie AAP 006 und AAP 010. DN 40- 150
IN0010030000040 | ROHRSCHN.M.HANDSAEGE U. BEARB. | EUR | ST | 1 | 0.053 | 1.98 |  |  | Rohrschnitt anzeichnen, Rohr spannen, sägen mittels Handsäge und entgraten. DN 40-150
IN0010030000050 | ROHRSCHN.M.HANDSAEGE U. BEARB. | EUR | ST | 1 | 0.053 | 1.98 |  |  | Rohrschnitt anzeichnen, Rohr spannen, sägen mittels Handsäge und entgraten. DN 40-150
IN0010030000070 | ROHRSCHN.M.HANDSAEGE U. BEARB. | EUR | ST | 1 | 0.072 | 2.67 |  |  | Rohrschnitt anzeichnen, Rohr spannen, sägen mittels Handsäge und entgraten. DN 40-150
IN0010030000100 | ROHRSCHN.M.HANDSAEGE U. BEARB. | EUR | ST | 1 | 0.072 | 2.67 |  |  | Rohrschnitt anzeichnen, Rohr spannen, sägen mittels Handsäge und entgraten. DN 40-150
IN0010030000125 | ROHRSCHN.M.HANDSAEGE U. BEARB. | EUR | ST | 1 | 0.092 | 3.41 |  |  | Rohrschnitt anzeichnen, Rohr spannen, sägen mittels Handsäge und entgraten. DN 40-150
IN0010030000150 | ROHRSCHN.M.HANDSAEGE U. BEARB. | EUR | ST | 1 | 0.092 | 3.41 |  |  | Rohrschnitt anzeichnen, Rohr spannen, sägen mittels Handsäge und entgraten. DN 40-150
IN0010031000040 | GEHRUNGSSCHNITT HANDS.U.BEARB. | EUR | ST | 1 | 0.068 | 2.54 |  |  | Arbeitsausführung wie AAP 030. DN 40-150
IN0010031000050 | GEHRUNGSSCHNITT HANDS.U.BEARB. | EUR | ST | 1 | 0.068 | 2.54 |  |  | Arbeitsausführung wie AAP 030. DN 40-150
IN0010031000070 | GEHRUNGSSCHNITT HANDS.U.BEARB. | EUR | ST | 1 | 0.068 | 2.54 |  |  | Arbeitsausführung wie AAP 030. DN 40-150
IN0010031000100 | GEHRUNGSSCHNITT HANDS.U.BEARB. | EUR | ST | 1 | 0.068 | 2.54 |  |  | Arbeitsausführung wie AAP 030. DN 40-150
IN0010031000125 | GEHRUNGSSCHNITT HANDS.U.BEARB. | EUR | ST | 1 | 0.068 | 2.54 |  |  | Arbeitsausführung wie AAP 030. DN 40-150
IN0010031000150 | GEHRUNGSSCHNITT HANDS.U.BEARB. | EUR | ST | 1 | 0.068 | 2.54 |  |  | Arbeitsausführung wie AAP 030. DN 40-150
IN0010032000040 | ROHRENDE ABSCHRAEGEN VON HAND | EUR | ST | 1 | 0.092 | 3.41 |  |  | Rohr auflegen, Rohrende mittels Raspel abschrägen und entgraten. DN 40-150
IN0010032000050 | ROHRENDE ABSCHRAEGEN VON HAND | EUR | ST | 1 | 0.092 | 3.41 |  |  | Rohr auflegen, Rohrende mittels Raspel abschrägen und entgraten. DN 40-150
IN0010032000070 | ROHRENDE ABSCHRAEGEN VON HAND | EUR | ST | 1 | 0.092 | 3.41 |  |  | Rohr auflegen, Rohrende mittels Raspel abschrägen und entgraten. DN 40-150
IN0010032000100 | ROHRENDE ABSCHRAEGEN VON HAND | EUR | ST | 1 | 0.092 | 3.41 |  |  | Rohr auflegen, Rohrende mittels Raspel abschrägen und entgraten. DN 40-150
IN0010032000125 | ROHRENDE ABSCHRAEGEN VON HAND | EUR | ST | 1 | 0.092 | 3.41 |  |  | Rohr auflegen, Rohrende mittels Raspel abschrägen und entgraten. DN 40-150
IN0010032000150 | ROHRENDE ABSCHRAEGEN VON HAND | EUR | ST | 1 | 0.092 | 3.41 |  |  | Rohr auflegen, Rohrende mittels Raspel abschrägen und entgraten. DN 40-150
IN0010039000040 | MUFFE DICHTEN | EUR | ST | 1 | 0.035 | 1.3 |  |  | Gummidichtring in Sicke einlegen, Einsteckende mit Gleitmittel bestreichen, Einsteckende zentrisch ansetzen und in Muffe einschieben. DN 40-150
IN0010039000050 | MUFFE DICHTEN | EUR | ST | 1 | 0.035 | 1.3 |  |  | Gummidichtring in Sicke einlegen, Einsteckende mit Gleitmittel bestreichen, Einsteckende zentrisch ansetzen und in Muffe einschieben. DN 40-150
IN0010039000070 | MUFFE DICHTEN | EUR | ST | 1 | 0.053 | 1.98 |  |  | Gummidichtring in Sicke einlegen, Einsteckende mit Gleitmittel bestreichen, Einsteckende zentrisch ansetzen und in Muffe einschieben. DN 40-150
IN0010039000100 | MUFFE DICHTEN | EUR | ST | 1 | 0.072 | 2.67 |  |  | Gummidichtring in Sicke einlegen, Einsteckende mit Gleitmittel bestreichen, Einsteckende zentrisch ansetzen und in Muffe einschieben. DN 40-150
IN0010039000125 | MUFFE DICHTEN | EUR | ST | 1 | 0.092 | 3.41 |  |  | Gummidichtring in Sicke einlegen, Einsteckende mit Gleitmittel bestreichen, Einsteckende zentrisch ansetzen und in Muffe einschieben. DN 40-150
IN0010039000150 | MUFFE DICHTEN | EUR | ST | 1 | 0.108 | 4.03 |  |  | Gummidichtring in Sicke einlegen, Einsteckende mit Gleitmittel bestreichen, Einsteckende zentrisch ansetzen und in Muffe einschieben. DN 40-150
IN0010040000040 | MUFFE AUSDICHTEN | EUR | ST | 1 | 0.018 | 0.68 |  |  | Einsteckende aus Muffe ziehen. DN 40-150
IN0010040000050 | MUFFE AUSDICHTEN | EUR | ST | 1 | 0.018 | 0.68 |  |  | Einsteckende aus Muffe ziehen. DN 40-150
IN0010040000070 | MUFFE AUSDICHTEN | EUR | ST | 1 | 0.035 | 1.3 |  |  | Einsteckende aus Muffe ziehen. DN 40-150
IN0010040000100 | MUFFE AUSDICHTEN | EUR | ST | 1 | 0.035 | 1.3 |  |  | Einsteckende aus Muffe ziehen. DN 40-150
IN0010040000125 | MUFFE AUSDICHTEN | EUR | ST | 1 | 0.053 | 1.98 |  |  | Einsteckende aus Muffe ziehen. DN 40-150
IN0010040000150 | MUFFE AUSDICHTEN | EUR | ST | 1 | 0.072 | 2.67 |  |  | Einsteckende aus Muffe ziehen. DN 40-150
IN0010047000050 | BODENENTWAESSERER MONTIEREN | EUR | ST | 1 | 0.508 | 18.91 |  |  | Bodenentwässerer anzeichnen, setzen und ausrichten (verkeilen). DN 40-150
IN0010047000070 | BODENENTWAESSERER MONTIEREN | EUR | ST | 1 | 0.508 | 18.91 |  |  | Bodenentwässerer anzeichnen, setzen und ausrichten (verkeilen). DN 40-150
IN0010047000100 | BODENENTWAESSERER MONTIEREN | EUR | ST | 1 | 0.508 | 18.91 |  |  | Bodenentwässerer anzeichnen, setzen und ausrichten (verkeilen). DN 40-150
IN0010047000125 | BODENENTWAESSERER MONTIEREN | EUR | ST | 1 | 0.508 | 18.91 |  |  | Bodenentwässerer anzeichnen, setzen und ausrichten (verkeilen). DN 40-150
IN0010047000150 | BODENENTWAESSERER MONTIEREN | EUR | ST | 1 | 0.508 | 18.91 |  |  | Bodenentwässerer anzeichnen, setzen und ausrichten (verkeilen). DN 40-150
IN0010048000050 | BODENENTWAESSERER DEMONTIEREN | EUR | ST | 1 | 0.072 | 2.67 |  |  | Bodenentwässerer aus Muffe ziehen. DN 40-150
IN0010048000070 | BODENENTWAESSERER DEMONTIEREN | EUR | ST | 1 | 0.092 | 3.41 |  |  | Bodenentwässerer aus Muffe ziehen. DN 40-150
IN0010048000100 | BODENENTWAESSERER DEMONTIEREN | EUR | ST | 1 | 0.092 | 3.41 |  |  | Bodenentwässerer aus Muffe ziehen. DN 40-150
IN0010048000125 | BODENENTWAESSERER DEMONTIEREN | EUR | ST | 1 | 0.108 | 4.03 |  |  | Bodenentwässerer aus Muffe ziehen. DN 40-150
IN0010048000150 | BODENENTWAESSERER DEMONTIEREN | EUR | ST | 1 | 0.142 | 5.27 |  |  | Bodenentwässerer aus Muffe ziehen. DN 40-150
IN0010054000040 | REINIGUNGSDECKEL DICHT.GEWINDE | EUR | ST | 1 | 0.018 | 0.68 |  |  | Dichtung in Reinigungsdeckel einlegen, Gleitmittel auftragen und Reinigungsdeckel verschrauben. DN 40- 150
IN0010054000050 | REINIGUNGSDECKEL DICHT.GEWINDE | EUR | ST | 1 | 0.018 | 0.68 |  |  | Dichtung in Reinigungsdeckel einlegen, Gleitmittel auftragen und Reinigungsdeckel verschrauben. DN 40- 150
IN0010054000070 | REINIGUNGSDECKEL DICHT.GEWINDE | EUR | ST | 1 | 0.018 | 0.68 |  |  | Dichtung in Reinigungsdeckel einlegen, Gleitmittel auftragen und Reinigungsdeckel verschrauben. DN 40- 150
IN0010054000100 | REINIGUNGSDECKEL DICHT.GEWINDE | EUR | ST | 1 | 0.018 | 0.68 |  |  | Dichtung in Reinigungsdeckel einlegen, Gleitmittel auftragen und Reinigungsdeckel verschrauben. DN 40- 150
IN0010054000125 | REINIGUNGSDECKEL DICHT.GEWINDE | EUR | ST | 1 | 0.018 | 0.68 |  |  | Dichtung in Reinigungsdeckel einlegen, Gleitmittel auftragen und Reinigungsdeckel verschrauben. DN 40- 150
IN0010054000150 | REINIGUNGSDECKEL DICHT.GEWINDE | EUR | ST | 1 | 0.018 | 0.68 |  |  | Dichtung in Reinigungsdeckel einlegen, Gleitmittel auftragen und Reinigungsdeckel verschrauben. DN 40- 150
IN0010055000040 | REINIGUNGSDECKEL AUSDICHT.GEW. | EUR | ST | 1 | 0.035 | 1.3 |  |  | Reinigungsdeckel abschrauben und reinigen. DN 40- 150
IN0010055000050 | REINIGUNGSDECKEL AUSDICHT.GEW. | EUR | ST | 1 | 0.035 | 1.3 |  |  | Reinigungsdeckel abschrauben und reinigen. DN 40- 150
IN0010055000070 | REINIGUNGSDECKEL AUSDICHT.GEW. | EUR | ST | 1 | 0.035 | 1.3 |  |  | Reinigungsdeckel abschrauben und reinigen. DN 40- 150
IN0010055000100 | REINIGUNGSDECKEL AUSDICHT.GEW. | EUR | ST | 1 | 0.035 | 1.3 |  |  | Reinigungsdeckel abschrauben und reinigen. DN 40- 150
IN0010055000125 | REINIGUNGSDECKEL AUSDICHT.GEW. | EUR | ST | 1 | 0.035 | 1.3 |  |  | Reinigungsdeckel abschrauben und reinigen. DN 40- 150
IN0010055000150 | REINIGUNGSDECKEL AUSDICHT.GEW. | EUR | ST | 1 | 0.035 | 1.3 |  |  | Reinigungsdeckel abschrauben und reinigen. DN 40- 150
IN0010101000040 | BEFESTIGUNG DEMONTIEREN | EUR | ST | 1 | 0.15 | 5.58 |  |  | 2 Schrauben lösen, Befestigung abnehmen. DN 40-150
IN0010101000050 | BEFESTIGUNG DEMONTIEREN | EUR | ST | 1 | 0.15 | 5.58 |  |  | 2 Schrauben lösen, Befestigung abnehmen. DN 40-150
IN0010101000070 | BEFESTIGUNG DEMONTIEREN | EUR | ST | 1 | 0.15 | 5.58 |  |  | 2 Schrauben lösen, Befestigung abnehmen. DN 40-150
IN0010101000100 | BEFESTIGUNG DEMONTIEREN | EUR | ST | 1 | 0.15 | 5.58 |  |  | 2 Schrauben lösen, Befestigung abnehmen. DN 40-150
IN0010101000125 | BEFESTIGUNG DEMONTIEREN | EUR | ST | 1 | 0.15 | 5.58 |  |  | 2 Schrauben lösen, Befestigung abnehmen. DN 40-150
IN0010101000150 | BEFESTIGUNG DEMONTIEREN | EUR | ST | 1 | 0.15 | 5.58 |  |  | 2 Schrauben lösen, Befestigung abnehmen. DN 40-150
Schlüssel | Bezeichnung | WE | ME | Auflösbar | Stunden | Kosten | zugeord. KOA | zugeord. Artikel | Bemerkung | Ort | BAS | KGL276 | DIN276 neu | SAP
IN-0012 | Guss-Rohr (SML DIN 19522)
IN0012006000050 | ROHRLTG.HERRICHTEN M.AUSMESSEN | EUR | M | 1 | 0.133 | 4.96 |  |  | Rohrleitung im Betrieb ausmessen, eventuell Skizze anfertigen, Rohrstücke nach Skizze ausmessen, anzeichnen, auf- und ablegen, ein- und ausspannen und Transporte am Arbeitsplatz. DN 50-150
IN0012006000070 | ROHRLTG.HERRICHTEN M.AUSMESSEN | EUR | M | 1 | 0.158 | 5.89 |  |  | Rohrleitung im Betrieb ausmessen, eventuell Skizze anfertigen, Rohrstücke nach Skizze ausmessen, anzeichnen, auf- und ablegen, ein- und ausspannen und Transporte am Arbeitsplatz. DN 50-150
IN0012006000100 | ROHRLTG.HERRICHTEN M.AUSMESSEN | EUR | M | 1 | 0.183 | 6.82 |  |  | Rohrleitung im Betrieb ausmessen, eventuell Skizze anfertigen, Rohrstücke nach Skizze ausmessen, anzeichnen, auf- und ablegen, ein- und ausspannen und Transporte am Arbeitsplatz. DN 50-150
IN0012006000125 | ROHRLTG.HERRICHTEN M.AUSMESSEN | EUR | M | 1 | 0.208 | 7.75 |  |  | Rohrleitung im Betrieb ausmessen, eventuell Skizze anfertigen, Rohrstücke nach Skizze ausmessen, anzeichnen, auf- und ablegen, ein- und ausspannen und Transporte am Arbeitsplatz. DN 50-150
IN0012006000150 | ROHRLTG.HERRICHTEN M.AUSMESSEN | EUR | M | 1 | 0.225 | 8.37 |  |  | Rohrleitung im Betrieb ausmessen, eventuell Skizze anfertigen, Rohrstücke nach Skizze ausmessen, anzeichnen, auf- und ablegen, ein- und ausspannen und Transporte am Arbeitsplatz. DN 50-150
IN0012010000050 | ROHRLEITG.MONTIEREN | EUR | M | 1 | 0.142 | 5.27 |  |  | Angefertigte oder gelieferte Rohrleitungsteile transportieren und einbauen, in Befestigungen hängen und ausrichten. Wenn erforderlich mittels Hebezeugen hochziehen. Hebezeuge hängen, um- und abhängen. DN 50-150
IN0012010000070 | ROHRLEITG.MONTIEREN | EUR | M | 1 | 0.158 | 5.89 |  |  | Angefertigte oder gelieferte Rohrleitungsteile transportieren und einbauen, in Befestigungen hängen und ausrichten. Wenn erforderlich mittels Hebezeugen hochziehen. Hebezeuge hängen, um- und abhängen. DN 50-150
IN0012010000100 | ROHRLEITG.MONTIEREN | EUR | M | 1 | 0.233 | 8.68 |  |  | Angefertigte oder gelieferte Rohrleitungsteile transportieren und einbauen, in Befestigungen hängen und ausrichten. Wenn erforderlich mittels Hebezeugen hochziehen. Hebezeuge hängen, um- und abhängen. DN 50-150
IN0012010000125 | ROHRLEITG.MONTIEREN | EUR | M | 1 | 0.3 | 11.16 |  |  | Angefertigte oder gelieferte Rohrleitungsteile transportieren und einbauen, in Befestigungen hängen und ausrichten. Wenn erforderlich mittels Hebezeugen hochziehen. Hebezeuge hängen, um- und abhängen. DN 50-150
IN0012010000150 | ROHRLEITG.MONTIEREN | EUR | M | 1 | 0.333 | 12.4 |  |  | Angefertigte oder gelieferte Rohrleitungsteile transportieren und einbauen, in Befestigungen hängen und ausrichten. Wenn erforderlich mittels Hebezeugen hochziehen. Hebezeuge hängen, um- und abhängen. DN 50-150
IN0012012000050 | ROHRLTG.DEMONTIEREN | EUR | M | 1 | 0.108 | 4.03 |  |  | Rohrleitung aus Befestigung aushängen, wenn erforderlich mittels Hebezeuge ablassen, transportieren (zum Arbeitsplatz oder zur Schrottmulde) und ablegen. Hebezeuge hängen, um- oder abhängen. DN 50-150
IN0012012000070 | ROHRLTG.DEMONTIEREN | EUR | M | 1 | 0.133 | 4.96 |  |  | Rohrleitung aus Befestigung aushängen, wenn erforderlich mittels Hebezeuge ablassen, transportieren (zum Arbeitsplatz oder zur Schrottmulde) und ablegen. Hebezeuge hängen, um- oder abhängen. DN 50-150
IN0012012000100 | ROHRLTG.DEMONTIEREN | EUR | M | 1 | 0.175 | 6.51 |  |  | Rohrleitung aus Befestigung aushängen, wenn erforderlich mittels Hebezeuge ablassen, transportieren (zum Arbeitsplatz oder zur Schrottmulde) und ablegen. Hebezeuge hängen, um- oder abhängen. DN 50-150
IN0012012000125 | ROHRLTG.DEMONTIEREN | EUR | M | 1 | 0.225 | 8.37 |  |  | Rohrleitung aus Befestigung aushängen, wenn erforderlich mittels Hebezeuge ablassen, transportieren (zum Arbeitsplatz oder zur Schrottmulde) und ablegen. Hebezeuge hängen, um- oder abhängen. DN 50-150
IN0012012000150 | ROHRLTG.DEMONTIEREN | EUR | M | 1 | 0.25 | 9.3 |  |  | Rohrleitung aus Befestigung aushängen, wenn erforderlich mittels Hebezeuge ablassen, transportieren (zum Arbeitsplatz oder zur Schrottmulde) und ablegen. Hebezeuge hängen, um- oder abhängen. DN 50-150
IN0012014000050 | ROHRLTG. VERLEGEN | EUR | M | 1 | 0.283 | 10.54 |  |  | Arbeitsausführung wie AAP 006 und AAP 010. DN 50- 150
IN0012014000070 | ROHRLTG. VERLEGEN | EUR | M | 1 | 0.317 | 11.78 |  |  | Arbeitsausführung wie AAP 006 und AAP 010. DN 50- 150
IN0012014000100 | ROHRLTG. VERLEGEN | EUR | M | 1 | 0.417 | 15.5 |  |  | Arbeitsausführung wie AAP 006 und AAP 010. DN 50- 150
IN0012014000125 | ROHRLTG. VERLEGEN | EUR | M | 1 | 0.508 | 18.91 |  |  | Arbeitsausführung wie AAP 006 und AAP 010. DN 50- 150
IN0012014000150 | ROHRLTG. VERLEGEN | EUR | M | 1 | 0.55 | 20.46 |  |  | Arbeitsausführung wie AAP 006 und AAP 010. DN 50- 150
IN0012034000050 | ROHRSCHN.M.KETTENROHRSCHNEIDER | EUR | ST | 1 | 0.183 | 6.82 |  |  | Rohrschnitt anzeichnen, Rohr spannen, trennen mittels Kettenrohrschneider und entgraten. DN 50- 150
IN0012034000070 | ROHRSCHN.M.KETTENROHRSCHNEIDER | EUR | ST | 1 | 0.2 | 7.44 |  |  | Rohrschnitt anzeichnen, Rohr spannen, trennen mittels Kettenrohrschneider und entgraten. DN 50- 150
IN0012034000100 | ROHRSCHN.M.KETTENROHRSCHNEIDER | EUR | ST | 1 | 0.25 | 9.3 |  |  | Rohrschnitt anzeichnen, Rohr spannen, trennen mittels Kettenrohrschneider und entgraten. DN 50- 150
IN0012034000125 | ROHRSCHN.M.KETTENROHRSCHNEIDER | EUR | ST | 1 | 0.342 | 12.71 |  |  | Rohrschnitt anzeichnen, Rohr spannen, trennen mittels Kettenrohrschneider und entgraten. DN 50- 150
IN0012034000150 | ROHRSCHN.M.KETTENROHRSCHNEIDER | EUR | ST | 1 | 0.483 | 17.98 |  |  | Rohrschnitt anzeichnen, Rohr spannen, trennen mittels Kettenrohrschneider und entgraten. DN 50- 150
IN0012041000050 | CV-VERBINDER MONTIEREN | EUR | ST | 1 | 0.208 | 7.75 |  |  | Gummi-Dichtmanschette auf Rohrenden aufziehen, Spannhülse um die Manschette legen und verschrauben (2 Schrauben). DN 50-150
IN0012041000070 | CV-VERBINDER MONTIEREN | EUR | ST | 1 | 0.25 | 9.3 |  |  | Gummi-Dichtmanschette auf Rohrenden aufziehen, Spannhülse um die Manschette legen und verschrauben (2 Schrauben). DN 50-150
IN0012041000100 | CV-VERBINDER MONTIEREN | EUR | ST | 1 | 0.275 | 10.23 |  |  | Gummi-Dichtmanschette auf Rohrenden aufziehen, Spannhülse um die Manschette legen und verschrauben (2 Schrauben). DN 50-150
IN0012041000125 | CV-VERBINDER MONTIEREN | EUR | ST | 1 | 0.308 | 11.47 |  |  | Gummi-Dichtmanschette auf Rohrenden aufziehen, Spannhülse um die Manschette legen und verschrauben (2 Schrauben). DN 50-150
IN0012041000150 | CV-VERBINDER MONTIEREN | EUR | ST | 1 | 0.342 | 12.71 |  |  | Gummi-Dichtmanschette auf Rohrenden aufziehen, Spannhülse um die Manschette legen und verschrauben (2 Schrauben). DN 50-150
IN0012042000050 | CV-VERBINDER DEMONTIEREN | EUR | ST | 1 | 0.167 | 6.2 |  |  | Schrauben lösen, Spannhülse demontieren, Gummimanschette von Rohrende abziehen (2 Schrauben). DN 50-150
IN0012042000070 | CV-VERBINDER DEMONTIEREN | EUR | ST | 1 | 0.183 | 6.82 |  |  | Schrauben lösen, Spannhülse demontieren, Gummimanschette von Rohrende abziehen (2 Schrauben). DN 50-150
IN0012042000100 | CV-VERBINDER DEMONTIEREN | EUR | ST | 1 | 0.208 | 7.75 |  |  | Schrauben lösen, Spannhülse demontieren, Gummimanschette von Rohrende abziehen (2 Schrauben). DN 50-150
IN0012042000125 | CV-VERBINDER DEMONTIEREN | EUR | ST | 1 | 0.225 | 8.37 |  |  | Schrauben lösen, Spannhülse demontieren, Gummimanschette von Rohrende abziehen (2 Schrauben). DN 50-150
IN0012042000150 | CV-VERBINDER DEMONTIEREN | EUR | ST | 1 | 0.25 | 9.3 |  |  | Schrauben lösen, Spannhülse demontieren, Gummimanschette von Rohrende abziehen (2 Schrauben). DN 50-150
IN0012047000050 | BODENENTWAESSERER MONTIEREN | EUR | ST | 1 | 0.508 | 18.91 |  |  | Bodenentwässerung anzeichnen, setzen und ausrichten (verkeilen). DN 50-150
IN0012047000070 | BODENENTWAESSERER MONTIEREN | EUR | ST | 1 | 0.508 | 18.91 |  |  | Bodenentwässerung anzeichnen, setzen und ausrichten (verkeilen). DN 50-150
IN0012047000100 | BODENENTWAESSERER MONTIEREN | EUR | ST | 1 | 0.508 | 18.91 |  |  | Bodenentwässerung anzeichnen, setzen und ausrichten (verkeilen). DN 50-150
IN0012047000125 | BODENENTWAESSERER MONTIEREN | EUR | ST | 1 | 0.508 | 18.91 |  |  | Bodenentwässerung anzeichnen, setzen und ausrichten (verkeilen). DN 50-150
IN0012047000150 | BODENENTWAESSERER MONTIEREN | EUR | ST | 1 | 0.508 | 18.91 |  |  | Bodenentwässerung anzeichnen, setzen und ausrichten (verkeilen). DN 50-150
IN0012048000050 | BODENENTWAESSERER DEMONTIEREN | EUR | ST | 1 | 0.072 | 2.67 |  |  | Bodenentwässerer aus Anschlußmuffe ziehen. DN 50- 150
IN0012048000070 | BODENENTWAESSERER DEMONTIEREN | EUR | ST | 1 | 0.092 | 3.41 |  |  | Bodenentwässerer aus Anschlußmuffe ziehen. DN 50- 150
IN0012048000100 | BODENENTWAESSERER DEMONTIEREN | EUR | ST | 1 | 0.092 | 3.41 |  |  | Bodenentwässerer aus Anschlußmuffe ziehen. DN 50- 150
IN0012048000125 | BODENENTWAESSERER DEMONTIEREN | EUR | ST | 1 | 0.108 | 4.03 |  |  | Bodenentwässerer aus Anschlußmuffe ziehen. DN 50- 150
IN0012048000150 | BODENENTWAESSERER DEMONTIEREN | EUR | ST | 1 | 0.142 | 5.27 |  |  | Bodenentwässerer aus Anschlußmuffe ziehen. DN 50- 150
IN0012052000050 | REINIGUNGSDECKEL MONT.(2 SCHR) | EUR | ST | 1 | 0.142 | 5.27 |  |  | Dichtung einlegen und runden Deckel verschrauben. DN 50-100
IN0012052000070 | REINIGUNGSDECKEL MONT.(2 SCHR) | EUR | ST | 1 | 0.142 | 5.27 |  |  | Dichtung einlegen und runden Deckel verschrauben. DN 50-100
IN0012052000100 | REINIGUNGSDECKEL MONT.(2 SCHR) | EUR | ST | 1 | 0.142 | 5.27 |  |  | Dichtung einlegen und runden Deckel verschrauben. DN 50-100
IN0012052000125 | REINIGUNGSDECKEL MONT.(2 SCHR) | EUR | ST | 1 | 0.142 | 5.27 |  |  | Dichtung einlegen und runden Deckel verschrauben. DN 50-100
IN0012052000150 | REINIGUNGSDECKEL MONT.(2 SCHR) | EUR | ST | 1 | 0.142 | 5.27 |  |  | Dichtung einlegen und runden Deckel verschrauben. DN 50-100
IN0012053000050 | REINIGUNGSDE. DEMONT.(2 SCHR) | EUR | ST | 1 | 0.108 | 4.03 |  |  | Schrauben lösen, Dichtung entfernen und Dichtfläche reinigen. DN 50-100
IN0012053000070 | REINIGUNGSDE. DEMONT.(2 SCHR) | EUR | ST | 1 | 0.108 | 4.03 |  |  | Schrauben lösen, Dichtung entfernen und Dichtfläche reinigen. DN 50-100
IN0012053000100 | REINIGUNGSDE. DEMONT.(2 SCHR) | EUR | ST | 1 | 0.108 | 4.03 |  |  | Schrauben lösen, Dichtung entfernen und Dichtfläche reinigen. DN 50-100
IN0012053000125 | REINIGUNGSDE. DEMONT.(2 SCHR) | EUR | ST | 1 | 0.108 | 4.03 |  |  | Schrauben lösen, Dichtung entfernen und Dichtfläche reinigen. DN 50-100
IN0012053000150 | REINIGUNGSDE. DEMONT.(2 SCHR) | EUR | ST | 1 | 0.108 | 4.03 |  |  | Schrauben lösen, Dichtung entfernen und Dichtfläche reinigen. DN 50-100
IN0012054000050 | REINIGUNGSDECKEL MONT.(4 SCHR) | EUR | ST | 1 | 0.208 | 7.75 |  |  | Dichtung einlegen und rechteckigen Deckel verschrauben. DN 100-150
IN0012054000070 | REINIGUNGSDECKEL MONT.(4 SCHR) | EUR | ST | 1 | 0.208 | 7.75 |  |  | Dichtung einlegen und rechteckigen Deckel verschrauben. DN 100-150
IN0012054000100 | REINIGUNGSDECKEL MONT.(4 SCHR) | EUR | ST | 1 | 0.208 | 7.75 |  |  | Dichtung einlegen und rechteckigen Deckel verschrauben. DN 100-150
IN0012054000125 | REINIGUNGSDECKEL MONT.(4 SCHR) | EUR | ST | 1 | 0.208 | 7.75 |  |  | Dichtung einlegen und rechteckigen Deckel verschrauben. DN 100-150
IN0012054000150 | REINIGUNGSDECKEL MONT.(4 SCHR) | EUR | ST | 1 | 0.208 | 7.75 |  |  | Dichtung einlegen und rechteckigen Deckel verschrauben. DN 100-150
IN0012055000050 | REINIGUNGSDE. DEMONT.(4 SCHR) | EUR | ST | 1 | 0.183 | 6.82 |  |  | Schrauben lösen, Dichtung entfernen und Dichtfläche reinigen. DN 100-150
IN0012055000070 | REINIGUNGSDE. DEMONT.(4 SCHR) | EUR | ST | 1 | 0.183 | 6.82 |  |  | Schrauben lösen, Dichtung entfernen und Dichtfläche reinigen. DN 100-150
IN0012055000100 | REINIGUNGSDE. DEMONT.(4 SCHR) | EUR | ST | 1 | 0.183 | 6.82 |  |  | Schrauben lösen, Dichtung entfernen und Dichtfläche reinigen. DN 100-150
IN0012055000125 | REINIGUNGSDE. DEMONT.(4 SCHR) | EUR | ST | 1 | 0.183 | 6.82 |  |  | Schrauben lösen, Dichtung entfernen und Dichtfläche reinigen. DN 100-150
IN0012055000150 | REINIGUNGSDE. DEMONT.(4 SCHR) | EUR | ST | 1 | 0.183 | 6.82 |  |  | Schrauben lösen, Dichtung entfernen und Dichtfläche reinigen. DN 100-150
IN0012056000050 | ENDDECKEL MONTIEREN | EUR | ST | 1 | 0.208 | 7.75 |  |  | Klemmschelle an Rohrende befestigen, Gummidichtung auflegen und Deckel verschrauben (2 Schrauben). DN 100-150
IN0012056000070 | ENDDECKEL MONTIEREN | EUR | ST | 1 | 0.208 | 7.75 |  |  | Klemmschelle an Rohrende befestigen, Gummidichtung auflegen und Deckel verschrauben (2 Schrauben). DN 100-150
IN0012056000100 | ENDDECKEL MONTIEREN | EUR | ST | 1 | 0.208 | 7.75 |  |  | Klemmschelle an Rohrende befestigen, Gummidichtung auflegen und Deckel verschrauben (2 Schrauben). DN 100-150
IN0012056000125 | ENDDECKEL MONTIEREN | EUR | ST | 1 | 0.208 | 7.75 |  |  | Klemmschelle an Rohrende befestigen, Gummidichtung auflegen und Deckel verschrauben (2 Schrauben). DN 100-150
IN0012056000150 | ENDDECKEL MONTIEREN | EUR | ST | 1 | 0.208 | 7.75 |  |  | Klemmschelle an Rohrende befestigen, Gummidichtung auflegen und Deckel verschrauben (2 Schrauben). DN 100-150
IN0012057000050 | ENDDECKEL DEMONTIEREN | EUR | ST | 1 | 0.183 | 6.82 |  |  | Deckelschrauben lösen, Deckel und Gummidichtung entfernen, Klemmschraube abschrauben (2 Schrauben). DN 100-150
IN0012057000070 | ENDDECKEL DEMONTIEREN | EUR | ST | 1 | 0.183 | 6.82 |  |  | Deckelschrauben lösen, Deckel und Gummidichtung entfernen, Klemmschraube abschrauben (2 Schrauben). DN 100-150
IN0012057000100 | ENDDECKEL DEMONTIEREN | EUR | ST | 1 | 0.183 | 6.82 |  |  | Deckelschrauben lösen, Deckel und Gummidichtung entfernen, Klemmschraube abschrauben (2 Schrauben). DN 100-150
IN0012057000125 | ENDDECKEL DEMONTIEREN | EUR | ST | 1 | 0.183 | 6.82 |  |  | Deckelschrauben lösen, Deckel und Gummidichtung entfernen, Klemmschraube abschrauben (2 Schrauben). DN 100-150
IN0012057000150 | ENDDECKEL DEMONTIEREN | EUR | ST | 1 | 0.183 | 6.82 |  |  | Deckelschrauben lösen, Deckel und Gummidichtung entfernen, Klemmschraube abschrauben (2 Schrauben). DN 100-150
IN0012058000050 | MUFFE DICHTEN | EUR | ST | 1 | 0.2 | 7.44 |  |  | Muffe mit Hanfstrick verstricken und mit Zement abdichten.
IN0012058000070 | MUFFE DICHTEN | EUR | ST | 1 | 0.233 | 8.68 |  |  | Muffe mit Hanfstrick verstricken und mit Zement abdichten.
IN0012058000100 | MUFFE DICHTEN | EUR | ST | 1 | 0.283 | 10.54 |  |  | Muffe mit Hanfstrick verstricken und mit Zement abdichten.
IN0012058000125 | MUFFE DICHTEN | EUR | ST | 1 | 0.342 | 12.71 |  |  | Muffe mit Hanfstrick verstricken und mit Zement abdichten.
IN0012058000150 | MUFFE DICHTEN | EUR | ST | 1 | 0.392 | 14.57 |  |  | Muffe mit Hanfstrick verstricken und mit Zement abdichten.
IN0012059000050 | MUFFE DEMONTIEREN | EUR | ST | 1 | 0.217 | 8.06 |  |  | Muffe auskreuzen (Zement und Hanfstrick).
IN0012059000070 | MUFFE DEMONTIEREN | EUR | ST | 1 | 0.233 | 8.68 |  |  | Muffe auskreuzen (Zement und Hanfstrick).
IN0012059000100 | MUFFE DEMONTIEREN | EUR | ST | 1 | 0.267 | 9.92 |  |  | Muffe auskreuzen (Zement und Hanfstrick).
IN0012059000125 | MUFFE DEMONTIEREN | EUR | ST | 1 | 0.283 | 10.54 |  |  | Muffe auskreuzen (Zement und Hanfstrick).
IN0012059000150 | MUFFE DEMONTIEREN | EUR | ST | 1 | 0.308 | 11.47 |  |  | Muffe auskreuzen (Zement und Hanfstrick).

## Maschinenschlosser
Schlüssel | Bezeichnung | WE | ME | Auflösbar | Stunden | Kosten | zugeord. KOA | zugeord. Artikel | Bemerkung | Ort | BAS | KGL276 | DIN276 neu | SAP
MS | Maschinenschlosser
MS0120001000001 | GETRIEBEGEHAEUSE REINIGEN | EUR | ST | 1 | 0.375 | 13.95 |  |  | Getriebegehäuse mittels Reinigungsgerät (Dampf- strahler) von Öl- und Produktresten reinigen.
MS0120002000001 | GETRIEBE M.KRAN TRANSP,ABSETZ. | EUR | ST | 1 | 0.375 | 13.95 |  |  | Getriebe an Kran an- und abhängen, in Werkstatt transportieren und am Arbeitsplatz absetzen und unterbauen.
MS0120003000001 | GETRIEBETEILE ZEICHNEN | EUR | ST | 1 | 0.028 | 1.05 |  |  | Alle Getriebeteile, soweit erforderlich, bei der Demontage zeichnen.
MS0120004000001 | GEHAEUSEDECKEL DEMONTIEREN | EUR | ST | 1 | 0.15 | 5.58 |  |  | Schrauben ausbauen und Gehäusedeckel demontieren.
MS0120005000001 | SCHMIEREINRICHTUNGEN DEMONT. | EUR | ST | 1 | 0.057 | 2.11 |  |  | Ölstopfen, Ölstandglas und Schmierrohre ausbauen.
MS0120006000001 | FLANSCHWELLE AUSBAUEN | EUR | ST | 1 | 0.283 | 10.54 |  |  | Lagerdeckel, Lager, Ringmutter mit Sicherung, Schneckenrad, Flanschwelle mit Keil und Lager- büchsen mit Madenschrauben ausbauen.
MS0120007000001 | SCHNECKENWELLE AUSBAUEN | EUR | ST | 1 | 0.208 | 7.75 |  |  | 2 Lagerdeckel, Schneckenwelle, 2 Kugellager und Simmerring ausbauen.
MS0120008000001 | GETRIEBETEILE REINIGEN | EUR | ST | 1 | 1.083 | 40.3 |  |  | Getriebeteile mittels Kaltreiniger reinigen.
MS0120009000001 | GETRIEBET. PRUEF.U.PROV. MONT. | EUR | ST | 1 | 0.558 | 20.77 |  |  | Getriebeteile auf Verschleiss prüfen und ausmessen, z.T. provisorisch zusammenbauen und Teile bestellen.
MS0120010000001 | GETRIEBETEILE UMLAGERN U.ABST. | EUR | ST | 1 | 0.283 | 10.54 |  |  | Getriebeteile auf Palette mittels Kran umlagern und abstellen.
MS0120011000001 | GETRIEBE KOMPL.DEMONT.U.REINIG | EUR | ST | 1 | 3.4 | 126.48 |  |  | Getriebe demontieren, reinigen und auf Schäden überprüfen.
MS0121001000001 | GETRIEBE M.KRAN TRANSP,ABSETZ. | EUR | ST | 1 | 0.283 | 10.54 |  |  | Getriebe an Kran an- und abhängen, in Werkstatt transportieren und am Arbeitsplatz absetzen und unterbauen.
MS0121002000001 | GETRIEBETEILE REINIGEN | EUR | ST | 1 | 0.517 | 19.22 |  |  | Getriebeteile von Staub- und Schmutzablagerungen vor der Montage reinigen.
MS0121003000001 | TEILE VORBEREITEN ZUR MONTAGE | EUR | ST | 1 | 0.283 | 10.54 |  |  | Schrauben und Lager fetten vor dem Einbauen.
MS0121004000001 | GETRIEBETEILE BEARBEITEN | EUR | ST | 1 | 2.133 | 79.36 |  |  | Gewinde nachschneiden, Dichtflächen reinigen, Wel- len und Zahnräder nacharbeiten.
MS0121005000001 | SCHMIEREINRICHTUNGEN MONT. | EUR | ST | 1 | 0.233 | 8.68 |  |  | Ölstopfen, Ölstandglas und Schmierrohre einbauen.
MS0121006000001 | SCHNECKENWELLE EINBAUEN | EUR | ST | 1 | 0.308 | 11.47 |  |  | 2 Lagerdeckel, Schneckenwelle, 2 Kugellager und Simmerring einbauen.
MS0121007000001 | FLANSCHWELLE EINBAUEN | EUR | ST | 1 | 0.933 | 34.72 |  |  | Lagerdeckel, Lager, Ringmutter mit Sicherung, Schneckenrad, Flanschwelle mit Keil und Lager- büchsen mit Madenschrauben einbauen.
MS0121008000001 | DICHTUNGSSATZ ANFERTIGEN | EUR | ST | 1 | 0.667 | 24.8 |  |  | 1 Dichtungssatz für Gehäuse und Lagerdeckel an- fertigen, lochen, einschmieren und auflegen.
MS0121009000001 | GEHAEUSEDECKEL MONTIEREN | EUR | ST | 1 | 0.25 | 9.3 |  |  | Schrauben einbauen und Gehäusedeckel montieren.
MS0121010000001 | FUNKTIONSPROBE | EUR | ST | 1 | 0.558 | 20.77 |  |  | Funktionsprobe.
MS0121011000001 | GETR.M.KRAN UMST.U.IN LAGER AB | EUR | ST | 1 | 0.375 | 13.95 |  |  | Getriebe mittels Kran auf Palette ablegen und mit Stapler zum Lagerplatz bringen und abstellen.
MS0121014000001 | GETRIEBE KOMPL.REPAR.U.MONTIER | EUR | ST | 1 | 6.533 | 243.04 |  |  | Getriebe reparieren, bearbeiten und montieren.
MS0124001000001 | GETRIEBEGEHAEUSE REINIGEN | EUR | ST | 1 | 0.375 | 13.95 |  |  | Getriebegehäuse mittels Reinigungsgerät (Dampf- strahler) von Öl- und Produktresten reinigen.
MS0124002000001 | GETRIEBE M.KRAN TRANSP,ABSETZ. | EUR | ST | 1 | 0.375 | 13.95 |  |  | Getriebe an Kran an- und abhängen, in Werkstatt transportieren und am Arbeitsplatz absetzen und unterbauen.
MS0124003000001 | GETRIEBETEILE ZEICHNEN | EUR | ST | 1 | 0.023 | 0.87 |  |  | Alle Getriebeteile, soweit erforderlich, bei der Demontage zeichnen.
MS0124004000001 | GEHAEUSEDECKEL DEMONTIEREN | EUR | ST | 1 | 0.117 | 4.34 |  |  | Schrauben ausbauen und Gehäusedeckel demontieren.
MS0124005000001 | SCHMIEREINRICHTUNGEN DEMONT. | EUR | ST | 1 | 0.083 | 3.1 |  |  | Ölstopfen, Ölstandglas und Schmierrohre ausbauen.
MS0124006000001 | FLANSCHWELLE AUSBAUEN | EUR | ST | 1 | 0.408 | 15.19 |  |  | Lagerdeckel, Lager, Ringmutter mit Siche rung, Schneckenrad, Flanschwelle mit Keil und Lager- büchsen mit Madenschrauben ausbauen.
MS0124007000001 | SCHNECKENWELLE AUSBAUEN | EUR | ST | 1 | 0.658 | 24.49 |  |  | 2 Lagerdeckel, Schneckenwelle, 2 Kugellager und Simmerring ausbauen.
MS0124008000001 | GETRIEBETEILE REINIGEN | EUR | ST | 1 | 1.167 | 43.4 |  |  | Getriebeteile mittels Kaltreiniger reinigen.
MS0124009000001 | GETRIEBET. PRUEF.U.PROV. MONT. | EUR | ST | 1 | 0.558 | 20.77 |  |  | Getriebeteile auf Verschleiß prüfen und ausmessen, z.T. provisorisch zusammenbauen und Teile bestellen.
MS0124010000001 | GETRIEBETEILE UMLAGERN U.ABST. | EUR | ST | 1 | 0.283 | 10.54 |  |  | Getriebeteile auf Palette mittels Kran umlagern und abstellen.
MS0124011000001 | GETRIEBE KOMPL.DEMONT.U.REINIG | EUR | ST | 1 | 4.033 | 150.04 |  |  | Getriebe demontieren, reinigen und auf Schäden überprüfen.
MS0125001000001 | GETRIEBE M.KRAN TRANSP,ABSETZ. | EUR | ST | 1 | 0.283 | 10.54 |  |  | Getriebe an Kran an- und abhängen, in Werkstatt transportieren und am Arbeitsplatz absetzen und unterbauen.
MS0125002000001 | GETRIEBETEILE REINIGEN | EUR | ST | 1 | 0.425 | 15.81 |  |  | Getriebeteile von Staub- und Schmutzablagerungen vor der Montage reinigen.
MS0125003000001 | TEILE VORBEREITEN ZUR MONTAGE | EUR | ST | 1 | 0.283 | 10.54 |  |  | Schrauben und Lager fetten vor dem Einbauen.
MS0125004000001 | GETRIEBETEILE BEARBEITEN | EUR | ST | 1 | 2.5 | 93 |  |  | Gewinde nachschneiden, Dichtflächen reinigen, Wel- len und Zahnräder nacharbeiten.
MS0125005000001 | SCHMIEREINRICHTUNGEN MONT. | EUR | ST | 1 | 0.208 | 7.75 |  |  | Östopfen, Ölstandglas und Schmierrohre einbauen.
MS0125006000001 | SCHNECKENWELLE EINBAUEN | EUR | ST | 1 | 0.867 | 32.24 |  |  | 2 Lagerdeckel, Schneckenwelle, 2 Kugellager und Simmerring einbauen.
MS0125007000001 | FLANSCHWELLE EINBAUEN | EUR | ST | 1 | 0.967 | 35.96 |  |  | Lagerdeckel, Lager, Ringmutter mit Sicherung, Schneckenrad, Flanschwelle mit Keil und Lager- büchsen mit Madenschrauben einbauen.
MS0125008000001 | DICHTUNGSSATZ ANFERTIGEN | EUR | ST | 1 | 0.667 | 24.8 |  |  | 1 Dichtungssatz für Gehäuse und Lagerdeckel anfertigen, lochen, einschmieren und auflegen.
MS0125009000001 | GEHAEUSEDECKEL MONTIEREN | EUR | ST | 1 | 0.142 | 5.27 |  |  | Schrauben einbauen und Gehäusedeckel montieren.
MS0125010000001 | AXIALSPIEL PRUEFEN U.AUSMESSEN | EUR | ST | 1 | 0.733 | 27.28 |  |  | Tragbild auf Schneckenrad tuschieren, prüfen und kontrollieren, evtl. mehrm. Scheckenrad wechseln. Distanzring ausmessen, Skizze anfertigen und Dreherangabe.
MS0125011000001 | FUNKTIONSPROBE | EUR | ST | 1 | 0.558 | 20.77 |  |  | Funktionsprobe.
MS0125012000001 | GETR.M.KRAN UMST.U.IN LAGER AB | EUR | ST | 1 | 0.375 | 13.95 |  |  | Getriebe mittels Kran auf Palette ablegen und mit Stapler zum Lagerplatz bringen und abstellen.
MS0125014000001 | GETRIEBE KOMPL.REPAR.U.MONTIER | EUR | ST | 1 | 8 | 297.6 |  |  | Getriebe reparieren, bearbeiten und montieren.
MS0126001000001 | GETRIEBEGEHAEUSE REINIGEN | EUR | ST | 1 | 0.75 | 27.9 |  |  | Getriebegehäuse mittels Reinigungsgerät (Dampf- strahler) von Öl- und Produktresten reinigen.
MS0126002000001 | GETRIEBE M.KRAN TRANSP,ABSETZ. | EUR | ST | 1 | 0.558 | 20.77 |  |  | Getriebe an Kran an- und abhängen, in Werkstatt transportieren und am Arbeitsplatz absetzen und unterbauen.
MS0126003000001 | GETRIEBETEILE ZEICHNEN | EUR | ST | 1 | 0.108 | 4.03 |  |  | Alle Getriebeteile, soweit erforderlich, bei der Demontage zeichnen.
MS0126004000001 | GEHAEUSEDECKEL DEMONTIEREN | EUR | ST | 1 | 0.492 | 18.29 |  |  | Schrauben ausbauen und Gehäusedeckel demontieren.
MS0126005000001 | SCHMIEREINRICHTUNGEN DEMONT. | EUR | ST | 1 | 0.733 | 27.28 |  |  | Ölstopfen, Ölstandglas, Ölleitungen und Ölpumpe demontieren.
MS0126006000001 | KUPPLUNG DEMONTIEREN | EUR | ST | 1 | 1.033 | 38.44 |  |  | Kupplungsbolzen mit Muttern und Seegerringen demontieren, Kupplung entsichern und abziehen.
MS0126007000001 | FLANSCHWELLE AUSBAUEN | EUR | ST | 1 | 1.817 | 67.58 |  |  | Lagerdeckel, Lager, Ringmutter mit Sicherung, Schneckenrad, Flanschwelle mit Keil und Lager- büchsen mit Madenschrauben ausbauen.
MS0126008000001 | SCHNECKENWELLE AUSBAUEN | EUR | ST | 1 | 1.35 | 50.22 |  |  | 2 Lagerdeckel, Schneckenwelle, Kugellagern und Simmerring ausbauen.
MS0126009000001 | GETRIEBETEILE REINIGEN | EUR | ST | 1 | 3.267 | 121.52 |  |  | Getriebeteile mittels Kaltreiniger reinigen.
MS0126010000001 | GETRIEBET. PRUEF.U.PROV. MONT. | EUR | ST | 1 | 1.317 | 48.98 |  |  | Getriebeteile auf Verschleiß prüfen und ausmessen, z.T. provisorisch zusammenbauen und Teile bestellen.
MS0126011000001 | GETRIEBETEILE UMLAGERN U.ABST. | EUR | ST | 1 | 0.983 | 36.58 |  |  | Getriebeteile auf Palette mittels Kran umlagern und abstellen.
MS0126014000001 | GETRIEBE KOMPL.DEMONT.U.REINIG | EUR | ST | 1 | 12.4 | 461.28 |  |  | Getriebe demontieren, reinigen und auf Schäden überprüfen.
MS0127001000001 | GETRIEBE M.KRAN TRANSP,ABSETZ. | EUR | ST | 1 | 1.133 | 42.16 |  |  | Getriebe an Kran an- und abhängen, in Werkstatt transportieren und am Arbeitsplatz absetzen und unterbauen.
MS0127002000001 | GETRIEBETEILE REINIGEN | EUR | ST | 1 | 2.3 | 85.56 |  |  | Getriebeteile von Staub- und Schmutzablagerungen vor der Montage reinigen.
MS0127003000001 | TEILE VORBEREITEN ZUR MONTAGE | EUR | ST | 1 | 0.558 | 20.77 |  |  | Schrauben und Lager fetten vor dem Einbauen.
MS0127004000001 | GETRIEBETEILE BEARBEITEN | EUR | ST | 1 | 7.333 | 272.8 |  |  | Gewinde nachschneiden, Dichtflächen reinigen, Wel- len und Zahnräder nacharbeiten.
MS0127005000001 | SCHMIEREINRICHTUNGEN MONT. | EUR | ST | 1 | 2.317 | 86.18 |  |  | Ölstopfen, Ölstandglas, Ölleitungen und Ölpumpe montieren.
MS0127006000001 | SCHNECKENWELLE EINBAUEN | EUR | ST | 1 | 2.3 | 85.56 |  |  | 2 Lagerdeckel, Schneckenwelle, Kugellager und Sim- merring einbauen.
MS0127007000001 | FLANSCHWELLE EINBAUEN | EUR | ST | 1 | 3.783 | 140.74 |  |  | Lagerdeckel, Lager, Schneckenrad, Flanschwelle mit Keil und Lagerbüchsen mit Madenschrauben einbauen.
MS0127008000001 | DICHTUNGSSATZ ANFERTIGEN | EUR | ST | 1 | 1.433 | 53.32 |  |  | 1 Dichtungssatz für Gehäuse und Lagerdeckel an- fertigen, lochen, einschmieren und auflegen.
MS0127009000001 | GEHAEUSEDECKEL MONTIEREN | EUR | ST | 1 | 0.542 | 20.15 |  |  | Schrauben einbauen und Gehäusedeckel montieren.
MS0127010000001 | AXIALSPIEL PRUEFEN U.AUSMESSEN | EUR | ST | 1 | 5.183 | 192.82 |  |  | Tragbild auf Schneckenrad tuschieren, prüfen und kontrollieren, evtl. mehrm. Scheckenrad wechseln. Distanzring ausmessen, Skizze anfertigen und Dreherangabe.
MS0127011000001 | KUPPLUNG MONTIEREN | EUR | ST | 1 | 1.3 | 48.36 |  |  | Kupplungsbolzen mit Muttern und Seegerringen de- montieren, Kupplung sichern und aufziehen.
MS0127012000001 | FUNKTIONSPROBE | EUR | ST | 1 | 0.75 | 27.9 |  |  | Funktionsprobe.
MS0127013000001 | GETR.M.KRAN UMST.U.IN LAGER AB | EUR | ST | 1 | 0.375 | 13.95 |  |  | Getriebe mittels Kran auf Palette ablegen und mit Stapler zum Lagerplatz bringen und abstellen.
MS0127014000001 | GETRIEBE KOMPL.REPAR.U.MONTIER | EUR | ST | 1 | 29.283 | 1089.34 |  |  | Getriebe reparieren, bearbeiten und montieren.
MS0130001000001 | GETRIEBEGEHAEUSE REINIGEN | EUR | ST | 1 | 0.375 | 13.95 |  |  | Getriebegehäuse mittels Reinigungsgerät (Dampf- strahler) von Öl- und Produktresten reinigen.
MS0130002000001 | GETRIEBE M.KRAN TRANSP,ABSETZ. | EUR | ST | 1 | 0.183 | 6.82 |  |  | Getriebe an Kran an- und abhängen, in Werkstatt transportieren und am Arbeitsplatz absetzen und unterbauen.
MS0130003000001 | GETRIEBETEILE ZEICHNEN | EUR | ST | 1 | 0.033 | 1.24 |  |  | Alle Getriebeteile, soweit erforderlich, bei der Demontage zeichnen.
MS0130004000001 | SCHMIEREINRICHTUNGEN DEMONT. | EUR | ST | 1 | 0.083 | 3.1 |  |  | Ölstopfen, Ölstandglas und Ölleitungen demontieren.
MS0130005000001 | GEHAEUSEDECKEL DEMONTIEREN | EUR | ST | 1 | 0.167 | 6.2 |  |  | Schrauben ausbauen und Gehäusedeckel demontieren.
MS0130006000001 | HOHL-U.FLANSCHWELLE AUSBAUEN | EUR | ST | 1 | 0.983 | 36.58 |  |  | Lagerdeckel, Wellenmuttern, Simmerring, O-Ring, Rollenlager, Kugellager, Ringe und Stirnrad ausbauen.
MS0130007000001 | EINTRIEBSWELLE AUSBAUEN | EUR | ST | 1 | 0.425 | 15.81 |  |  | Lagerdeckel, Seegerring, Simmerring, Kugellager, Rollenlager und Ring ausbauen.
MS0130008000001 | GETRIEBETEILE REINIGEN | EUR | ST | 1 | 1.217 | 45.26 |  |  | Getriebeteile mittels Kaltreiniger reinigen.
MS0130009000001 | GETRIEBET. PRUEF.U.PROV. MONT. | EUR | ST | 1 | 0.558 | 20.77 |  |  | Getriebeteile auf Verschleiß prüfen und ausmessen, z.T. provisorisch zusammenbauen und Teile bestellen.
MS0130010000001 | GETRIEBETEILE UMLAGERN U.ABST. | EUR | ST | 1 | 0.183 | 6.82 |  |  | Getriebeteile auf Palette mittels Kran umlagern und abstellen.
MS0130014000001 | GETRIEBE KOMPL.DEMONT.U.REINIG | EUR | ST | 1 | 4.217 | 156.86 |  |  | Getriebe demontieren, reinigen und auf Schäden überprüfen.
MS0131001000001 | GETRIEBE M.KRAN TRANSP,ABSETZ. | EUR | ST | 1 | 0.283 | 10.54 |  |  | Getriebe an Kran an- und abhängen, in Werkstatt transportieren und am Arbeitsplatz absetzen und unterbauen.
MS0131002000001 | GETRIEBETEILE REINIGEN | EUR | ST | 1 | 0.225 | 8.37 |  |  | Getriebeteile von Staub- und Schmutzablagerungen vor der Montage reinigen.
MS0131003000001 | TEILE VORBEREITEN ZUR MONTAGE | EUR | ST | 1 | 0.308 | 11.47 |  |  | Schrauben und Lager fetten vor dem Einbauen.
MS0131004000001 | GETRIEBETEILE BEARBEITEN | EUR | ST | 1 | 1.817 | 67.58 |  |  | Gewinde nachschneiden, Dichtflächen reinigen, Wellen und Zahnräder nacharbeiten.
MS0131005000001 | SCHMIEREINRICHTUNGEN MONT. | EUR | ST | 1 | 0.15 | 5.58 |  |  | Ölstopfen, Ölstandglas und Ölleitungen montieren.
MS0131006000001 | DICHTUNGSSATZ ANFERTIGEN | EUR | ST | 1 | 0.575 | 21.39 |  |  | 1 Dichtungssatz für Gehäuse und Lagerdeckel anfertigen, lochen, einschmieren und auflegen.
MS0131007000001 | EINTRIEBSWELLE EINBAUEN | EUR | ST | 1 | 0.517 | 19.22 |  |  | Lagerdeckel, Seegerring, Simmerring, Kugellager, Rollenlager und Ring einbauen.
MS0131008000001 | HOHL-U.FLANSCHWEL. EINAUSBAUEN | EUR | ST | 1 | 1.233 | 45.88 |  |  | Lagerdeckel, Wellenmuttern, Simmerring, O-Ring, Rollenlager, Kugellager, Ringe und Stirnrad einbauen.
MS0131009000001 | GEHAEUSEDECKEL MONTIEREN | EUR | ST | 1 | 0.225 | 8.37 |  |  | Schrauben einbauen und Gehäusedeckel montieren.
MS0131010000001 | AXIALSPIEL PRUEFEN U.AUSMESSEN | EUR | ST | 1 | 0.458 | 17.05 |  |  | Tragbild auf Stirnrad tuschieren, prüfen und kon- trollieren, evtl. mehrm. Stirnrad wechseln. Distanzring ausmessen, Skizze an- fertigen und Dreherangabe.
MS0131011000001 | FUNKTIONSPROBE | EUR | ST | 1 | 0.3 | 11.16 |  |  | Funktionsprobe.
MS0131012000001 | GETR.M.KRAN UMST.U.IN LAGER AB | EUR | ST | 1 | 0.375 | 13.95 |  |  | Getriebe mittels Kran auf Palette ablegen und mit Stapler zum Lagerplatz bringen und abstellen.
MS0131014000001 | GETRIEBE KOMPL.REPAR.U.MONTIER | EUR | ST | 1 | 6.467 | 240.56 |  |  | Getriebe reparieren, bearbeiten und montieren.
MS0132001000001 | GETRIEBEGEHAEUSE REINIGEN | EUR | ST | 1 | 0.283 | 10.54 |  |  | Getriebegehäuse mittels Reinigungsgerät (Dampf- strahler) von Öl- und Produktresten reinigen.
MS0132002000001 | GETRIEBE M.KRAN TRANSP,ABSETZ. | EUR | ST | 1 | 0.283 | 10.54 |  |  | Getriebe an Kran an- und abhängen, in Werkstatt transportieren und am Arbeitsplatz absetzen und unterbauen.
MS0132003000001 | GETRIEBETEILE ZEICHNEN | EUR | ST | 1 | 0.032 | 1.18 |  |  | Alle Getriebeteile, soweit erforderlich, bei der Demontage zeichnen.
MS0132004000001 | GEHAEUSEDECKEL DEMONTIEREN | EUR | ST | 1 | 0.133 | 4.96 |  |  | Schrauben ausbauen und Gehäusedeckel demontieren.
MS0132005000001 | SCHMIEREINRICHTUNGEN DEMONT. | EUR | ST | 1 | 0.092 | 3.41 |  |  | Ölstopfen, Ölstandglas und Schmierrohre ausbauen.
MS0132006000001 | ABTRIEBSWELLE M.SCHNECKENR.AUS | EUR | ST | 1 | 0.275 | 10.23 |  |  | Lagerdeckel, Lager, Ringe, Simmerringe und Schneckenrad ausbauen.
MS0132008000001 | SCHNECKENWELLE AUSBAUEN | EUR | ST | 1 | 0.133 | 4.96 |  |  | 2 Lagerdeckel, Schneckenwelle, 2 Kugellager und Simmerring ausbauen.
MS0132009000001 | GETRIEBETEILE REINIGEN | EUR | ST | 1 | 1.333 | 49.6 |  |  | Getriebeteile mittels Kaltreiniger reinigen.
MS0132010000001 | GETRIEBET. PRUEF.U.PROV. MONT. | EUR | ST | 1 | 0.5 | 18.6 |  |  | Getriebeteile auf Verschleiß prüfen und ausmessen, z.T. provisorisch zusammenbauen und Teile bestellen.
MS0132011000001 | GETRIEBETEILE UMLAGERN U.ABST. | EUR | ST | 1 | 0.2 | 7.44 |  |  | Getriebeteile auf Palette mittels Kran umlagern und abstellen.
MS0132014000001 | GETRIEBE KOMPL.DEMONT.U.REINIG | EUR | ST | 1 | 3.267 | 121.52 |  |  | Getriebe demontieren, reinigen und auf Schäden überprüfen.
MS0133001000001 | GETRIEBE M.KRAN TRANSP,ABSETZ. | EUR | ST | 1 | 0.283 | 10.54 |  |  | Getriebe an Kran an- und abhängen, in Werkstatt transportieren und am Arbeitsplatz absetzen und unterbauen.
MS0133002000001 | GETRIEBETEILE REINIGEN | EUR | ST | 1 | 0.533 | 19.84 |  |  | Getriebeteile von Staub- und Schmutzablagerungen vor der Montage reinigen.
MS0133003000001 | TEILE VORBEREITEN ZUR MONTAGE | EUR | ST | 1 | 0.283 | 10.54 |  |  | Schrauben und Lager fetten vor dem Einbauen.
MS0133004000001 | GETRIEBETEILE BEARBEITEN | EUR | ST | 1 | 2.417 | 89.9 |  |  | Gewinde nachschneiden, Dichtflächen reinigen, Wellen und Zahnräder nacharbeiten.
MS0133005000001 | SCHMIEREINRICHTUNGEN MONT. | EUR | ST | 1 | 0.125 | 4.65 |  |  | Ölstopfen, Ölstandglas und Schmierrohre einbauen.
MS0133006000001 | SCHNECKENWELLE EINBAUEN | EUR | ST | 1 | 0.292 | 10.85 |  |  | Lagerdeckel, Schneckenwelle, Kugellager und Sim- merringe einbauen.
MS0133008000001 | ABTRIEBSWELLE M.SCHNECKENR.EIN | EUR | ST | 1 | 0.392 | 14.57 |  |  | Lagerdeckel, Lager, Ringe, Simmerringe und Schneckenrad einbauen.
MS0133009000001 | DICHTUNGSSATZ ANFERTIGEN | EUR | Satz | 1 | 0.3 | 11.16 |  |  | 1 Dichtungssatz für Gehäuse und Lagerdeckel anfertigen, lochen, einschmieren und auflegen.
MS0133010000001 | AXIALSPIEL PRUEFEN U.AUSMESSEN | EUR | ST | 1 | 0.733 | 27.28 |  |  | Tragbild auf Stirnrad tuschieren, prüfen und kontrollieren, evtl. mehrm. Stirnrad wechseln. Distanzring ausmessen, Skizze anfertigen und Dreherangabe.
MS0133011000001 | GEHAEUSEDECKEL MONTIEREN | EUR | ST | 1 | 0.167 | 6.2 |  |  | Schrauben einbauen und Gehäusedeckel montieren.
MS0133012000001 | FUNKTIONSPROBE | EUR | ST | 1 | 0.375 | 13.95 |  |  | Funktionsprobe.
MS0133013000001 | GETR.M.KRAN UMST.U.IN LAGER AB | EUR | ST | 1 | 0.283 | 10.54 |  |  | Getriebe mittels Kran auf Palette ablegen und mit Stapler zum Lagerplatz bringen und abstellen.
MS0133015000001 | GETRIEBE KOMPL.REPAR.U.MONTIER | EUR | ST | 1 | 6.183 | 230.02 |  |  | Getriebe reparieren, bearbeiten und montieren.
MS0140001000150 | GETRIEBEGEHAEUSE REINIGEN | EUR | ST | 1 | 0.65 | 24.18 |  |  | Getriebegehäuse mittels Reinigungsgerät (Dampf- strahler) von Öl- und Produktresten reinigen.
MS0140002000150 | GETRIEBE M.KRAN TRANSP,ABSETZ. | EUR | ST | 1 | 0.433 | 16.12 |  |  | Getriebe an Kran an- und abhängen, in Werkstatt transportieren und am Arbeitsplatz absetzen und unterbauen.
MS0140003000150 | GETRIEBETEILE ZEICHNEN | EUR | ST | 1 | 0.117 | 4.34 |  |  | Alle Getriebeteile, soweit erforderlich, bei der Demontage zeichnen.
MS0140004000150 | FLANSCHMOTOR DEMONTIEREN | EUR | ST | 1 | 0.308 | 11.47 |  |  | Schrauben ausbauen und Flanschmotor mittels Kran abheben und auf Palette absetzen.
MS0140005000150 | OELLEITUNGEN DEMONTIEREN | EUR | ST | 1 | 0.242 | 8.99 |  |  | Ölleitungen, Schutzkorb, Ölsprudelglas, und Filter demontieren.
MS0140006000150 | MOTORLATERNE DEMONTIEREN | EUR | ST | 1 | 0.142 | 5.27 |  |  | Schrauben ausbauen und Motorlaterne mittels E-Zug an Schwenkarm abheben und auf Palette absetzen.
MS0140007000150 | KUPPLUNGSHAELFTEN ABZIEHEN | EUR | 2ST | 1 | 0.392 | 14.57 |  |  | 2 Kupplungshälften mittels Abzugsvorrichtung von Motor und Antriebswelle abziehen.
MS0140008000150 | OELVERTEILERD.-RING U.FLA.DEM. | EUR | ST | 1 | 0.233 | 8.68 |  |  | Schrauben ausbauen, 1 Ölverteilerdeckel, Spritzring Simmering, Ring und Flansch demontieren und ablegen.
MS0140009000150 | FLANSCH- U.HOHLWELLE AUSBAUEN | EUR | ST | 1 | 0.883 | 32.86 |  |  | Spannhülsenlager mit Spannmutter und Ringen, Laterne, Zahnkupplung, Hohlwelle und Buchse, Kugel- lager, Lagerdeckel, Ringe, Simmerring, Flanschwelle und Ölkragen ausbauen.
MS0140010000150 | GEHAEUSEDECKEL DEMONTIEREN | EUR | ST | 1 | 0.158 | 5.89 |  |  | Schrauben ausbauen und Gehäusedeckel demontieren.
MS0140011000150 | OELPUMPE AUSBAUEN | EUR | ST | 1 | 0.192 | 7.13 |  |  | Schrauben, Ölpumpe, O-Ring und Kupplungsteil ausbauen.
MS0140012000150 | OELPUMPE DEMONTIEREN | EUR | ST | 1 | 0.433 | 16.12 |  |  | 1 Gehäusedeckel demontieren, Zahnräder ausbauen, Zahnräder und Lager ausmessen und prüfen. Ölpumpe reinigen.
MS0140013000150 | LAGERDECKEL DEMONTIEREN | EUR | Satz | 1 | 0.233 | 8.68 |  |  | Schrauben ausbauen, Lagerdeckel demontieren.
MS0140014000150 | RADSATZ AUS GEHAEUSE AUSBAUEN | EUR | Satz | 1 | 0.55 | 20.46 |  |  | Gehäuse lösen, Schrauben ausbauen, Lagerplatte demontieren, Lagerdeckel demontieren Radsatz, Stirnrad und Ritzelwelle ausbauen. Seegering und Kugellager, Wellenmutter, Ring und Simmerring ausbauen.
MS0140015000150 | LAGER AUSBAUEN | EUR | Satz | 1 | 0.183 | 6.82 |  |  | Lager ausbauen.
MS0140016000150 | DICHTFLAECHEN REINIGEN PRO G. | EUR | ST | 1 | 0.667 | 24.8 |  |  | Alle Dichtflächen mittels Lösungsmittel und Lappen oder mit Schaber reinigen.
MS0140017000150 | GETRIEBETEILE REINIGEN | EUR | ST | 1 | 1.3 | 48.36 |  |  | Getriebeteile mittels Kaltreiniger reinigen.
MS0140018000150 | GETRIEBET. PRUEF.U.PROV. MONT. | EUR | ST | 1 | 0.65 | 24.18 |  |  | Getriebeteile auf Verschleiß prüfen und ausmessen, z.T. provisorisch zusammenbauen und Teile bestellen.
MS0140019000150 | GETRIEBETEILE UMLAGERN U.ABST. | EUR | ST | 1 | 0.433 | 16.12 |  |  | Getriebeteile auf Palette mittels Kran umlagern und abstellen.
MS0140020000150 | GETRIEBEOEL ABLASSEN | EUR | ST | 1 | 0.158 | 5.89 |  |  | Getriebeöl ablassen, auffangen und entsorgen.
MS0140021000150 | TEILE KONSERVIEREN | EUR | ST | 1 | 1.367 | 50.84
MS0140023000150 | GETRIEBE KOMPL.DEMONT.U.REINIG | EUR | ST | 1 | 7.767 | 288.92 |  |  | Getriebe demontieren und reinigen setzt sich aus AAP 01 - 11 und AAP 13 - 19 zusammen. AAP 12 und 20 fallen in der Regel nicht an, können bei Bedarf eingesetzt werden.
MS0141001000150 | GETRIEBE M.KRAN TRANSP,ABSETZ. | EUR | ST | 1 | 0.475 | 17.67 |  |  | Getriebe an Kran an- und abhängen, in Werkstatt transportieren und am Arbeitsplatz absetzen und unterbauen.
MS0141002000150 | GETRIEBETEILE REINIGEN | EUR | ST | 1 | 0.867 | 32.24 |  |  | Getriebeteile von Staub- und Schmutzablagerungen vor der Montage reinigen.
MS0141003000150 | RADSATZ IN GEHAEUSE EINBAUEN | EUR | Satz | 1 | 1.267 | 47.12 |  |  | Gehäuse aufsetzen, Lagerplatte und Lagerdeckel montieren. Radsatz, Ritzelwelle, Seegerring, Kugel- lager, Wellenmuttern, Simmerringe und Ringe einbauen.
MS0141004000150 | LAGERDECKEL MONTIEREN | EUR | 3ST | 1 | 0.392 | 14.57 |  |  | Schrauben einbauen, Lagerdeckel montieren.
MS0141005000150 | OELPUMPE REPARIEREN | EUR | ST | 1 | 0.475 | 17.67 |  |  | Zahnräder ab- und aufziehen, Lagerbuchsen aus- und einbauen, Zahnräder bearbeiten und entgraten.
MS0141006000150 | OELPUMPE EINBAUEN | EUR | ST | 1 | 0.392 | 14.57 |  |  | Ölpumpe, O-Ring und Kupplungsteile einbauen.
MS0141007000150 | DICHTUNGSSATZ ANFERTIGEN | EUR | ST | 1 | 1.2 | 44.64 |  |  | 1 Dichtungssatz für Gehäuse und Lagerdeckel anfertigen, lochen, einschmieren und auflegen.
MS0141008000150 | GETRIEBE PROV. MONT.U. DEMONT. | EUR | ST | 1 | 1.617 | 60.14 |  |  | Ölkragen, Flanschwelle, Spannhülsenlager, Spann- mutter, O-Ringe, Kugellager, Buchse, Hohlwelle, Zahnkupplung, Laterne, Lagerdeckel und Gehäuse- deckel provisorisch montieren und demontieren.
MS0141009000150 | AXIALSPIEL PRUEFEN U.AUSMESSEN | EUR | ST | 1 | 1.05 | 39.06 |  |  | Tragbild auf Tellerrad tuschieren, prüfen und kontrollieren, evtl. mehrmals Tellerrad wechseln. Distanzring ausmessen, Skizze anfertigen und Dreherangabe.
MS0141010000150 | GETRIEBE PROV. MONT.U. DEMONT. | EUR | ST | 1 | 1.817 | 67.58 |  |  | Ölkragen, Flanschwelle, Spannhülsenlager, Spann- mutter, O-Ringe, Kugellager, Buchse, Hohlwelle, Zahnkupplung, Laterne, Lagerdeckel und Gehäuse- deckel montieren.
MS0141011000150 | LAGER EINBAUEN | EUR | Satz | 1 | 0.242 | 8.99 |  |  | Lager einbauen.
MS0141013000150 | GEHAEUSEDECKEL MONTIEREN | EUR | ST | 1 | 0.475 | 17.67 |  |  | Schrauben einbauen und Gehäusedeckel montieren.
MS0141014000150 | OELVERTEILERD.-RING U.FLA.MONT | EUR | ST | 1 | 0.583 | 21.7 |  |  | Schrauben einbauen, Ölverteilerdeckel, Spritzring, Simmeringe, Ringe und Flansch montieren.
MS0141015000150 | KUPPLUNGSHAELFTEN AUFZIEHEN | EUR | 2ST | 1 | 0.142 | 5.27 |  |  | 2 Kupplungshälften auf Antriebswelle und Motor aufziehen.
MS0141016000150 | OELLEITUNGEN MONTIEREN | EUR | ST | 1 | 0.392 | 14.57 |  |  | Ölleitungen, Schutzkorb, Ölsprudelglas und Filter montieren.
MS0141017000150 | MOTORLATERNE MONTIEREN | EUR | ST | 1 | 0.292 | 10.85 |  |  | Schrauben einbauen und Motorlaterne mittels E-Zug an Schwenkarm aufsetzen.
MS0141018000150 | FLANSCHMOTOR MONTIEREN | EUR | ST | 1 | 0.308 | 11.47 |  |  | Schrauben einbauen und Flanschmotor mittels Kran aufsetzen und montieren.
MS0141019000150 | FUNKTIONSPROBE | EUR | ST | 1 | 0.583 | 21.7 |  |  | Funktionsprobe.
MS0141020000150 | GEHAEUSE STREICHEN | EUR | ST | 1 | 1.3 | 48.36 |  |  | Gehäuse von losen Farbteilen befreien und mit Pinsel streichen.
MS0141021000150 | GETR.M.KRAN UMST.U.IN LAGER AB | EUR | ST | 1 | 0.583 | 21.7 |  |  | Getriebe mittels Kran auf Palette ablegen und mit Stapler zum Lagerplatz bringen und abstellen.
MS0141022000150 | GETRIEBEOEL EINFUELLEN | EUR | ST | 1 | 0.192 | 7.13 |  |  | Getriebeöl mittels Trichter einfüllen.
MS0141025000150 | GETRIEBE KOMPL.REPAR.U.MONTIER | EUR | ST | 1 | 12.65 | 470.58 |  |  | Getriebe reparieren und montieren setzt sich aus AAP 01 - 04 und AAP 06 - 19 zusammen. AAP 05, 20 und 22 fallen in der Regel nicht an, können bei Bedarf eingesetzt werden.
MS0141026000150 | OELLEITUNGEN ERNEUERN | EUR | M | 1 | 0.083 | 3.1 |  |  | Ölleitungen erneuern herrichten und verlegen.
MS0141027000150 | EIN ERMETOANSCHLUSS | EUR | ST | 1 | 0.065 | 2.42 |  |  | Ein Ermeto Anschluß verschrauben.
MS0141028000150 | EIN ERMETOBOGEN BIEGEN | EUR | ST | 1 | 0.072 | 2.67 |  |  | Ein Bogen biegen mit Handbiegemaschine.
MS0142001000060 | GETRIEBEGEHAEUSE REINIGEN | EUR | ST | 1 | 0.725 | 26.97 |  |  | Getriebegehäuse mittels Reinigungsgerät (Dampf- strahler) von Öl- und Produktresten reinigen.
MS0142002000060 | GETRIEBE M.KRAN TRANSP,ABSETZ. | EUR | ST | 1 | 0.433 | 16.12 |  |  | Getriebe an Kran an- und abhängen, in Werkstatt transportieren und am Arbeitsplatz absetzen und unterbauen.
MS0142003000060 | GETRIEBETEILE ZEICHNEN | EUR | ST | 1 | 0.142 | 5.27 |  |  | Alle Getriebeteile, soweit erforderlich, bei der Demontage zeichnen.
MS0142004000060 | FLANSCHMOTOR DEMONTIEREN | EUR | ST | 1 | 0.35 | 13.02 |  |  | Schrauben ausbauen und Flanschmotor mittels Kran abheben und auf Palette absetzen.
MS0142005000060 | OELLEITUNGEN DEMONTIEREN | EUR | ST | 1 | 0.308 | 11.47 |  |  | Ölleitungen, Schutzkorb, Ölsprudelglas, und Filter demontieren.
MS0142006000060 | MOTORLATERNE DEMONTIEREN | EUR | ST | 1 | 0.175 | 6.51 |  |  | Schrauben ausbauen und Motorlaterne mittels E-Zug an Schwenkarm abheben und auf Palette absetzen.
MS0142007000060 | KUPPLUNGSHAELFTEN ABZIEHEN | EUR | 2ST | 1 | 0.525 | 19.53 |  |  | 2 Kupplungshälften mittels Abzugsvorrichtung von Motor und Antriebswelle abziehen.
MS0142008000060 | OELVERTEILERD.-RING U.FLA.DEM. | EUR | ST | 1 | 0.275 | 10.23 |  |  | Schrauben ausbauen, 1 Ölverteilerdeckel, Spritz- ring, Simmering, Ring und Flansch demontieren und ablegen.
MS0142009000060 | FLANSCH- U.HOHLWELLE AUSBAUEN | EUR | ST | 1 | 1.017 | 37.82 |  |  | Spannhülsenlager mit Spannmutter und Ringen, Laterne, Zahnkupplung, Hohlwelle und Buchse, Kugel- lager, Lagerdeckel, Ringe, Simmerring, Flanschwelle und Ölkragen ausbauen.
MS0142010000060 | GEHAEUSEDECKEL DEMONTIEREN | EUR | ST | 1 | 0.175 | 6.51 |  |  | Schrauben ausbauen und Gehäusedeckel demontieren.
MS0142011000060 | OELPUMPE AUSBAUEN | EUR | ST | 1 | 0.192 | 7.13 |  |  | Schrauben, Ölpumpe, O-Ring und Kupplungsteil ausbauen.
MS0142012000060 | OELPUMPE DEMONTIEREN | EUR | ST | 1 | 0.433 | 16.12 |  |  | 1 Gehäusedeckel demontieren, Zahnräder ausbauen, Zahnräder und Lager ausmessen und prüfen. Ölpumpe reinigen.
MS0142013000060 | LAGERDECKEL DEMONTIEREN | EUR | 3ST | 1 | 0.275 | 10.23 |  |  | Schrauben ausbauen, Lagerdeckel demontieren.
MS0142014000060 | RADSATZ AUS GEHAEUSE AUSBAUEN | EUR | Satz | 1 | 0.725 | 26.97 |  |  | Gehäuse lösen, Schrauben ausbauen, Lagerplatte demontieren, Lagerdeckel demontieren Radsatz, Stirnrad und Ritzelwelle ausbauen. Seegering und Kugellager, Wellenmutter, Ring und Simmerring ausbauen.
MS0142015000060 | LAGER AUSBAUEN | EUR | Satz | 1 | 0.317 | 11.78 |  |  | Lager ausbauen.
MS0142016000060 | DICHTFLAECHEN REINIGEN PRO G. | EUR | ST | 1 | 0.667 | 24.8 |  |  | Alle Dichtflächen mittels Lösungsmittel und Lappen oder mit Schaber reinigen.
MS0142017000060 | GETRIEBETEILE REINIGEN | EUR | ST | 1 | 1.95 | 72.54 |  |  | Getriebeteile mittels Kaltreiniger reinigen.
MS0142018000060 | GETRIEBET. PRUEF.U.PROV. MONT. | EUR | ST | 1 | 0.658 | 24.49 |  |  | Getriebeteile auf Verschleiß prüfen und ausmessen, z.T. provisorisch zusammenbauen und Teile bestellen.
MS0142019000060 | GETRIEBETEILE UMLAGERN U.ABST. | EUR | ST | 1 | 0.433 | 16.12 |  |  | Getriebeteile auf Palette mittels Kran umlagern und abstellen.
MS0142020000060 | GETRIEBEOEL ABLASSEN | EUR | ST | 1 | 0.217 | 8.06 |  |  | Getriebeöl ablassen, auffangen und entsorgen.
MS0142021000060 | TEILE KONSERVIEREN | EUR | ST | 1 | 1.367 | 50.84
MS0142023000060 | GETRIEBE KOMPL.DEMONT.U.REINIG | EUR | ST | 1 | 8.667 | 322.4 |  |  | Getriebe demontieren und reinigen setzt sich aus AAP 01 - 11 und AAP 13 - 19 zusammen. AAP 12 und 20 fallen in der Regel nicht an, können bei Bedarf eingesetzt werden.
MS0143001000060 | GETRIEBE M.KRAN TRANSP,ABSETZ. | EUR | ST | 1 | 0.433 | 16.12 |  |  | Getriebe an Kran an- und abhängen, in Werkstatt transportieren und am Arbeitsplatz absetzen und unterbauen.
MS0143002000060 | GETRIEBETEILE REINIGEN | EUR | ST | 1 | 1.083 | 40.3 |  |  | Getriebeteile von Staub- und Schmutzablagerungen vor der Montage reinigen.
MS0143003000060 | RADSATZ IN GEHAEUSE EINBAUEN | EUR | Satz | 1 | 1.65 | 61.38 |  |  | Gehäuse aufsetzen, Lagerplatte und Lagerdeckel montieren. Radsatz, Ritzelwelle, Seegerring, Kugel- lager, Wellenmuttern, Simmerringe und Ringe einbauen.
MS0143004000060 | LAGERDECKEL MONTIEREN | EUR | 3ST | 1 | 0.392 | 14.57 |  |  | Schrauben einbauen, Lagerdeckel montieren.
MS0143005000060 | OELPUMPE REPARIEREN | EUR | ST | 1 | 0.475 | 17.67 |  |  | Zahnräder ab- und aufziehen, Lagerbuchsen aus- und einbauen, Zahnräder bearbeiten und entgraten.
MS0143006000060 | OELPUMPE EINBAUEN | EUR | ST | 1 | 0.433 | 16.12 |  |  | Ölpumpe, O-Ring und Kupplungsteile einbauen.
MS0143007000060 | DICHTUNGSSATZ ANFERTIGEN | EUR | Satz | 1 | 1.317 | 48.98 |  |  | 1 Dichtungssatz für Gehäuse und Lagerdeckel anfertigen, lochen, einschmieren und auflegen.
MS0143008000060 | GETRIEBE PROV. MONT.U. DEMONT. | EUR | ST | 1 | 2.25 | 83.7 |  |  | Ölkragen, Flanschwelle, Spannhülsenlager, Spann- mutter, O-Ringe, Kugellager, Buchse, Hohlwelle, Zahnkupplung, Laterne, Lagerdeckel und Gehäuse- deckel provisorisch montieren und demontieren.
MS0143009000060 | AXIALSPIEL PRUEFEN U.AUSMESSEN | EUR | ST | 1 | 1.617 | 60.14 |  |  | Tragbild auf Tellerrad tuschieren, prüfen und kontrollieren, evtl. mehrmals Tellerrad wechseln. Distanzring ausmessen, Skizze anfertigen und Dreherangabe.
MS0143010000060 | GETRIEBE PROV. MONT.U. DEMONT. | EUR | ST | 1 | 2.733 | 101.68 |  |  | Ölkragen, Flanschwelle, Spannhülsenlager, Spann- mutter, O-Ringe, Kugellager, Buchse, Hohlwelle, Zahnkupplung, Laterne, Lagerdeckel und Gehäuse- deckel montieren.
MS0143011000060 | LAGER EINBAUEN | EUR | Satz | 1 | 0.533 | 19.84 |  |  | Lager einbauen.
MS0143013000060 | GEHAEUSEDECKEL MONTIEREN | EUR | ST | 1 | 0.525 | 19.53 |  |  | Schrauben einbauen und Gehäusedeckel montieren.
MS0143014000060 | OELVERTEILERD.-RING U.FLA.MONT | EUR | ST | 1 | 0.825 | 30.69 |  |  | Schrauben einbauen, Ölverteilerdeckel, Spritzring, Simmeringe, Ringe und Flansch montieren.
MS0143015000060 | KUPPLUNGSHAELFTEN AUFZIEHEN | EUR | 2ST | 1 | 0.175 | 6.51 |  |  | 2 Kupplungshälften auf Antriebswelle und Motor aufziehen.
MS0143016000060 | OELLEITUNGEN MONTIEREN | EUR | ST | 1 | 0.417 | 15.5 |  |  | Ölleitungen, Schutzkorb, Ölsprudelglas und Filter montieren.
MS0143017000060 | MOTORLATERNE MONTIEREN | EUR | ST | 1 | 0.35 | 13.02 |  |  | Schrauben einbauen und Motorlaterne mittels E-Zug an Schwenkarm aufsetzen.
MS0143018000060 | FLANSCHMOTOR MONTIEREN | EUR | ST | 1 | 0.35 | 13.02 |  |  | Schrauben einbauen und Flanschmotor mittels Kran aufsetzen und montieren.
MS0143019000060 | FUNKTIONSPROBE | EUR | ST | 1 | 0.583 | 21.7 |  |  | Funktionsprobe.
MS0143020000060 | GEHAEUSE STREICHEN | EUR | ST | 1 | 1.3 | 48.36 |  |  | Gehäuse von losen Farbteilen befreien und mit Pinsel streichen.
MS0143021000060 | GETR.M.KRAN UMST.U.IN LAGER AB | EUR | ST | 1 | 0.583 | 21.7 |  |  | Getriebe mittels Kran auf Palette ablegen und mit Stapler zum Lagerplatz bringen und abstellen.
MS0143022000060 | GETRIEBEOEL EINFUELLEN | EUR | ST | 1 | 0.383 | 14.26 |  |  | Getriebeöl mittels Trichter einfüllen.
MS0143025000060 | GETRIEBE KOMPL.REPAR.U.MONTIER | EUR | ST | 1 | 16.25 | 604.5 |  |  | Getriebe reparieren und montieren setzt sich aus AAP 01 - 04 und AAP 06 - 19 zusammen. AAP 05, 20 und 22 fallen in der Regel nicht an, können bei Bedarf eingesetzt werden.
MS0143026000060 | OELLEITUNGEN ERNEUERN | EUR | M | 1 | 0.083 | 3.1 |  |  | Ölleitungen erneuern herrichten und verlegen.
MS0143027000060 | EIN ERMETOANSCHLUSS | EUR | ST | 1 | 0.065 | 2.42 |  |  | Ein Ermeto Anschluß verschrauben.
MS0143028000060 | EIN ERMETOBOGEN BIEGEN | EUR | ST | 1 | 0.072 | 2.67 |  |  | Ein Bogen biegen mit Handbiegemaschine.
MS0144001000060 | GETRIEBEGEHAEUSE REINIGEN | EUR | ST | 1 | 0.725 | 26.97 |  |  | Getriebegehäuse mittels Reinigungsgerät (Dampf- strahler) von Öl- und Produktresten reinigen.
MS0144002000060 | GETRIEBE M.KRAN TRANSP,ABSETZ. | EUR | ST | 1 | 0.433 | 16.12 |  |  | Getriebe an Kran an- und abhängen, in Werkstatt transportieren und am Arbeitsplatz absetzen und unterbauen.
MS0144003000060 | GETRIEBETEILE ZEICHNEN | EUR | ST | 1 | 0.142 | 5.27 |  |  | Alle Getriebeteile, soweit erforderlich, bei der Demontage zeichnen.
MS0144004000060 | FLANSCHMOTOR DEMONTIEREN | EUR | ST | 1 | 0.35 | 13.02 |  |  | Schrauben ausbauen und Flanschmotor mittels Kran abheben und auf Palette absetzen.
MS0144005000060 | OELLEITUNGEN DEMONTIEREN | EUR | ST | 1 | 0.308 | 11.47 |  |  | Ölleitungen, Schutzkorb, Ölsprudelglas, und Filter demontieren.
MS0144006000060 | MOTORLATERNE DEMONTIEREN | EUR | ST | 1 | 0.175 | 6.51 |  |  | Schrauben ausbauen und Motorlaterne mittels E-Zug an Schwenkarm abheben und auf Palette absetzen.
MS0144007000060 | KUPPLUNGSHAELFTEN ABZIEHEN | EUR | 2ST | 1 | 0.525 | 19.53 |  |  | 2 Kupplungshälften mittels Abzugsvorrichtung von Motor und Antriebswelle abziehen.
MS0144008000060 | OELVERTEILERD.-RING U.FLA.DEM. | EUR | ST | 1 | 0.275 | 10.23 |  |  | Schrauben ausbauen, 1 Ölverteilerdeckel, Spritz- ring, Simmering, Ring und Flansch demontieren und ablegen.
MS0144009000060 | FLANSCH- U.HOHLWELLE AUSBAUEN | EUR | ST | 1 | 1.017 | 37.82 |  |  | Spannhülsenlager mit Spannmutter und Ringen, Laterne, Zahnkupplung, Hohlwelle und Buchse, Kugel- lager, Lagerdeckel, Ringe, Simmerring, Flanschwelle und Ölkragen ausbauen.
MS0144010000060 | GEHAEUSEDECKEL DEMONTIEREN | EUR | ST | 1 | 0.192 | 7.13 |  |  | Schrauben ausbauen und Gehäusedeckel demontieren.
MS0144011000060 | OELPUMPE AUSBAUEN | EUR | ST | 1 | 0.192 | 7.13 |  |  | Schrauben, Ölpumpe, O-Ring und Kupplungsteil ausbauen.
MS0144012000060 | OELPUMPE DEMONTIEREN | EUR | ST | 1 | 0.433 | 16.12 |  |  | 1 Gehäusedeckel demontieren, Zahnräder ausbauen, Zahnräder und Lager ausmessen und prüfen. Ölpumpe reinigen.
MS0144013000060 | LAGERDECKEL DEMONTIEREN | EUR | 3ST | 1 | 0.275 | 10.23 |  |  | Schrauben ausbauen, Lagerdeckel demontieren.
MS0144014000060 | RADSATZ AUS GEHAEUSE AUSBAUEN | EUR | Satz | 1 | 1.05 | 39.06 |  |  | Gehäuse lösen, Schrauben ausbauen, Lagerplatte demontieren, Lagerdeckel demontieren Radsatz, Stirnrad und Ritzelwelle ausbauen. Seegering und Kugellager, Wellenmutter, Ring und Simmerring ausbauen.
MS0144015000060 | LAGER AUSBAUEN | EUR | Satz | 1 | 0.417 | 15.5 |  |  | Lager ausbauen.
MS0144016000060 | DICHTFLAECHEN REINIGEN PRO G. | EUR | ST | 1 | 0.667 | 24.8 |  |  | Alle Dichtflächen mittels Lösungsmittel und Lappen oder mit Schaber reinigen.
MS0144017000060 | GETRIEBETEILE REINIGEN | EUR | ST | 1 | 2.383 | 88.66 |  |  | Getriebeteile mittels Kaltreiniger reinigen.
MS0144018000060 | GETRIEBET. PRUEF.U.PROV. MONT. | EUR | ST | 1 | 0.658 | 24.49 |  |  | Getriebeteile auf Verschleiß prüfen und ausmessen, z.T. provisorisch zusammenbauen und Teile bestellen.
MS0144019000060 | GETRIEBETEILE UMLAGERN U.ABST. | EUR | ST | 1 | 0.433 | 16.12 |  |  | Getriebeteile auf Palette mittels Kran umlagern und abstellen.
MS0144020000060 | GETRIEBEOEL ABLASSEN | EUR | ST | 1 | 0.217 | 8.06 |  |  | Getriebeöl ablassen, auffangen und entsorgen.
MS0144021000060 | TEILE KONSERVIEREN | EUR | ST | 1 | 1.367 | 50.84
MS0144023000060 | GETRIEBE KOMPL.DEMONT.U.REINIG | EUR | ST | 1 | 9.55 | 355.26 |  |  | Getriebe demontieren und reinigen setzt sich aus AAP 01 - 11 und AAP 13 - 19 zusammen. AAP 12 und 20 fallen in der Regel nicht an, können bei Bedarf eingesetzt werden.
MS0145001000060 | GETRIEBE M.KRAN TRANSP,ABSETZ. | EUR | ST | 1 | 0.433 | 16.12 |  |  | Getriebe an Kran an- und abhängen, in Werkstatt transportieren und am Arbeitsplatz absetzen und unterbauen.
MS0145002000060 | GETRIEBETEILE REINIGEN | EUR | ST | 1 | 1.417 | 52.7 |  |  | Getriebeteile von Staub- und Schmutzablagerungen vor der Montage reinigen.
MS0145003000060 | RADSATZ IN GEHAEUSE EINBAUEN | EUR | Satz | 1 | 2.733 | 101.68 |  |  | Gehäuse aufsetzen, Lagerplatte und Lagerdeckel montieren. Radsatz, Ritzelwelle, Seegerring, Kugel- lager, Wellenmuttern, Simmerringe und Ringe einbauen.
MS0145004000060 | LAGERDECKEL MONTIEREN | EUR | 3ST | 1 | 0.392 | 14.57 |  |  | Schrauben einbauen, Lagerdeckel montieren.
MS0145005000060 | OELPUMPE REPARIEREN | EUR | ST | 1 | 0.475 | 17.67 |  |  | Zahnräder ab- und aufziehen, Lagerbuchsen aus- und einbauen, Zahnräder bearbeiten und entgraten.
MS0145006000060 | OELPUMPE EINBAUEN | EUR | ST | 1 | 0.433 | 16.12 |  |  | Ölpumpe, O-Ring und Kupplungsteile einbauen.
MS0145007000060 | DICHTUNGSSATZ ANFERTIGEN | EUR | Satz | 1 | 1.317 | 48.98 |  |  | 1 Dichtungssatz für Gehäuse und Lagerdeckel anfertigen, lochen, einschmieren und auflegen.
MS0145008000060 | GETRIEBE PROV. MONT.U. DEMONT. | EUR | ST | 1 | 2.25 | 83.7 |  |  | Ölkragen, Flanschwelle, Spannhülsenlager, Spann- mutter, O-Ringe, Kugellager, Buchse, Hohlwelle, Zahnkupplung, Laterne, Lagerdeckel und Gehäuse- deckel provisorisch montieren und demontieren.
MS0145009000060 | AXIALSPIEL PRUEFEN U.AUSMESSEN | EUR | ST | 1 | 1.617 | 60.14 |  |  | Tragbild auf Tellerrad tuschieren, prüfen und kontrollieren, evtl. mehrmals Tellerrad wechseln. Distanzring ausmessen, Skizze anfertigen und Dreherangabe.
MS0145010000060 | GETRIEBE PROV. MONT.U. DEMONT. | EUR | ST | 1 | 2.733 | 101.68 |  |  | Ölkragen, Flanschwelle, Spannhülsenlager, Spann- mutter, O-Ringe, Kugellager, Buchse, Hohlwelle, Zahnkupplung, Laterne, Lagerdeckel und Gehäuse- deckel montieren.
MS0145011000060 | LAGER EINBAUEN | EUR | Satz | 1 | 0.633 | 23.56 |  |  | Lager einbauen.
MS0145013000060 | GEHAEUSEDECKEL MONTIEREN | EUR | ST | 1 | 0.575 | 21.39 |  |  | Schrauben einbauen und Gehaeusedeckel montieren.
MS0145014000060 | OELVERTEILERD.-RING U.FLA.MONT | EUR | ST | 1 | 0.825 | 30.69 |  |  | Schrauben einbauen, Oelverteilerdeckel, Spritzring, Simmeringe, Ringe und Flansch montieren.
MS0145015000060 | KUPPLUNGSHAELFTEN AUFZIEHEN | EUR | 2ST | 1 | 0.175 | 6.51 |  |  | 2 Kupplungshälften auf Antriebswelle und Motor aufziehen.
MS0145016000060 | OELLEITUNGEN MONTIEREN | EUR | ST | 1 | 0.417 | 15.5 |  |  | Ölleitungen, Schutzkorb, Ölsprudelglas und Filter montieren.
MS0145017000060 | MOTORLATERNE MONTIEREN | EUR | ST | 1 | 0.35 | 13.02 |  |  | Schrauben einbauen und Motorlaterne mittels E-Zug an Schwenkarm aufsetzen.
MS0145018000060 | FLANSCHMOTOR MONTIEREN | EUR | ST | 1 | 0.35 | 13.02 |  |  | Schrauben einbauen und Flanschmotor mittels Kran aufsetzen und montieren.
MS0145019000060 | FUNKTIONSPROBE | EUR | ST | 1 | 0.583 | 21.7 |  |  | Funktionsprobe.
MS0145020000060 | GEHAEUSE STREICHEN | EUR | ST | 1 | 1.3 | 48.36 |  |  | Gehäuse von losen Farbteilen befreien und mit Pinsel streichen.
MS0145021000060 | GETR.M.KRAN UMST.U.IN LAGER AB | EUR | ST | 1 | 0.583 | 21.7 |  |  | Getriebe mittels Kran auf Palette ablegen und mit Stapler zum Lagerplatz bringen und abstellen.
MS0145022000060 | GETRIEBEOEL EINFUELLEN | EUR | ST | 1 | 0.383 | 14.26 |  |  | Getriebeöl mittels Trichter einfüllen.
MS0145025000060 | GETRIEBE KOMPL.REPAR.U.MONTIER | EUR | ST | 1 | 17.817 | 662.78 |  |  | Getriebe reparieren und montieren setzt sich aus AAP 01 - 04 und AAP 06 - 19 zusammen. AAP 05, 20 und 22 fallen in der Regel nicht an, können bei Bedarf eingesetzt werden.
MS0145026000060 | OELLEITUNGEN ERNEUERN | EUR | M | 1 | 0.083 | 3.1 |  |  | Ölleitungen erneuern herrichten und verlegen.
MS0145027000060 | EIN ERMETOANSCHLUSS | EUR | ST | 1 | 0.065 | 2.42 |  |  | Ein Ermeto Anschluß verschrauben.
MS0145028000060 | EIN ERMETOBOGEN BIEGEN | EUR | ST | 1 | 0.072 | 2.67 |  |  | Ein Bogen biegen mit Handbiegemaschine.
MS0146001000060 | GETRIEBEGEHAEUSE REINIGEN | EUR | ST | 1 | 0.725 | 26.97 |  |  | Getriebegehäuse mittels Reinigungsgerät (Dampf- strahler) von Öl- und Produktresten reinigen.
MS0146002000060 | GETRIEBE M.KRAN TRANSP,ABSETZ. | EUR | ST | 1 | 0.433 | 16.12 |  |  | Getriebe an Kran an- und abhängen, in Werkstatt transportieren und am Arbeitsplatz absetzen und unterbauen.
MS0146003000060 | GETRIEBETEILE ZEICHNEN | EUR | ST | 1 | 0.142 | 5.27 |  |  | Alle Getriebeteile, soweit erforderlich, bei der Demontage zeichnen.
MS0146004000060 | FLANSCHMOTOR DEMONTIEREN | EUR | ST | 1 | 0.35 | 13.02 |  |  | Schrauben ausbauen und Flanschmotor mittels Kran abheben und auf Palette absetzen.
MS0146005000060 | OELLEITUNGEN DEMONTIEREN | EUR | ST | 1 | 0.308 | 11.47 |  |  | Ölleitungen, Schutzkorb, Ölsprudelglas, und Filter demontieren.
MS0146006000060 | MOTORLATERNE DEMONTIEREN | EUR | ST | 1 | 0.175 | 6.51 |  |  | Schrauben ausbauen und Motorlaterne mittels E-Zug an Schwenkarm abheben und auf Palette absetzen.
MS0146007000060 | KUPPLUNGSHAELFTEN ABZIEHEN | EUR | 2ST | 1 | 0.525 | 19.53 |  |  | 2 Kupplungshälften mittels Abzugsvorrichtung von Motor und Antriebswelle abziehen.
MS0146008000060 | OELVERTEILERD.-RING U.FLA.DEM. | EUR | ST | 1 | 0.275 | 10.23 |  |  | Schrauben ausbauen, 1 Ölverteilerdeckel, Spritz- ring, Simmering, Ring und Flansch demontieren und ablegen.
MS0146009000060 | FLANSCH- U.HOHLWELLE AUSBAUEN | EUR | ST | 1 | 1.017 | 37.82 |  |  | Spannhülsenlager mit Spannmutter und Ringen, Laterne, Zahnkupplung, Hohlwelle und Buchse, Kugel- lager, Lagerdeckel, Ringe, Simmerring, Flanschwelle und Ölkragen ausbauen.
MS0146010000060 | GEHAEUSEDECKEL DEMONTIEREN | EUR | ST | 1 | 0.208 | 7.75 |  |  | Schrauben ausbauen und Gehäusedeckel demontieren.
MS0146011000060 | OELPUMPE AUSBAUEN | EUR | ST | 1 | 0.192 | 7.13 |  |  | Schrauben, Ölpumpe, O-Ring und Kupplungsteil ausbauen.
MS0146012000060 | OELPUMPE DEMONTIEREN | EUR | ST | 1 | 0.433 | 16.12 |  |  | 1 Gehäusedeckel demontieren, Zahnräder ausbauen, Zahnräder und Lager ausmessen und prüfen. Ölpumpe reinigen.
MS0146013000060 | LAGERDECKEL DEMONTIEREN | EUR | 3ST | 1 | 0.275 | 10.23 |  |  | Schrauben ausbauen, Lagerdeckel demontieren.
MS0146014000060 | RADSATZ AUS GEHAEUSE AUSBAUEN | EUR | Satz | 1 | 1.383 | 51.46 |  |  | Gehäuse lösen, Schrauben ausbauen, Lagerplatte demontieren, Lagerdeckel demontieren Radsatz, Stirnrad und Ritzelwelle ausbauen. Seegering und Kugellager, Wellenmutter, Ring und Simmerring ausbauen.
MS0146015000060 | LAGER AUSBAUEN | EUR | Satz | 1 | 0.517 | 19.22 |  |  | Lager ausbauen.
MS0146016000060 | DICHTFLAECHEN REINIGEN PRO G. | EUR | ST | 1 | 0.667 | 24.8 |  |  | Alle Dichtflächen mittels Lösungsmittel und Lappen oder mit Schaber reinigen.
MS0146017000060 | GETRIEBETEILE REINIGEN | EUR | ST | 1 | 2.817 | 104.78 |  |  | Getriebeteile mittels Kaltreiniger reinigen.
MS0146018000060 | GETRIEBET. PRUEF.U.PROV. MONT. | EUR | ST | 1 | 0.658 | 24.49 |  |  | Getriebeteile auf Verschleiß prüfen und ausmessen, z.T. provisorisch zusammenbauen und Teile bestellen.
MS0146019000060 | GETRIEBETEILE UMLAGERN U.ABST. | EUR | ST | 1 | 0.433 | 16.12 |  |  | Getriebeteile auf Palette mittels Kran umlagern und abstellen.
MS0146020000060 | GETRIEBEOEL ABLASSEN | EUR | ST | 1 | 0.217 | 8.06 |  |  | Getriebeöl ablassen, auffangen und entsorgen.
MS0146021000060 | TEILE KONSERVIEREN | EUR | ST | 1 | 1.367 | 50.84
MS0146023000060 | GETRIEBE KOMPL.DEMONT.U.REINIG | EUR | ST | 1 | 10.433 | 388.12 |  |  | Getriebe demontieren und reinigen setzt sich aus AAP 01 - 11 und AAP 13 - 19 zusammen. AAP 12 und 20 fallen in der Regel nicht an, können bei Bedarf eingesetzt werden.
MS0147001000060 | GETRIEBE M.KRAN TRANSP,ABSETZ. | EUR | ST | 1 | 0.433 | 16.12 |  |  | Getriebe an Kran an- und abhängen, in Werkstatt transportieren und am Arbeitsplatz absetzen und unterbauen.
MS0147002000060 | GETRIEBETEILE REINIGEN | EUR | ST | 1 | 1.75 | 65.1 |  |  | Getriebeteile von Staub- und Schmutzablagerungen vor der Montage reinigen.
MS0147003000060 | RADSATZ IN GEHAEUSE EINBAUEN | EUR | Satz | 1 | 3.817 | 141.98 |  |  | Gehäuse aufsetzen, Lagerplatte und Lagerdeckel montieren. Radsatz, Ritzelwelle, Seegerring, Kugel- lager, Wellenmuttern, Simmerringe und Ringe einbauen.
MS0147004000060 | LAGERDECKEL MONTIEREN | EUR | 3ST | 1 | 0.392 | 14.57 |  |  | Schrauben einbauen, Lagerdeckel montieren.
MS0147005000060 | OELPUMPE REPARIEREN | EUR | ST | 1 | 0.475 | 17.67 |  |  | Zahnräder ab- und aufziehen, Lagerbuchsen aus- und einbauen, Zahnräder bearbeiten und entgraten.
MS0147006000060 | OELPUMPE EINBAUEN | EUR | ST | 1 | 0.433 | 16.12 |  |  | Ölpumpe, O-Ring und Kupplungsteile einbauen.
MS0147007000060 | DICHTUNGSSATZ ANFERTIGEN | EUR | Satz | 1 | 1.317 | 48.98 |  |  | 1 Dichtungssatz für Gehäuse und Lagerdeckel anfertigen, lochen, einschmieren und auflegen.
MS0147008000060 | GETRIEBE PROV. MONT.U. DEMONT. | EUR | ST | 1 | 2.25 | 83.7 |  |  | Ölkragen, Flanschwelle, Spannhülsenlager, Spann- mutter, O-Ringe, Kugellager, Buchse, Hohlwelle, Zahnkupplung, Laterne, Lagerdeckel und Gehäuse- deckel provisorisch montieren und demontieren.
MS0147009000060 | AXIALSPIEL PRUEFEN U.AUSMESSEN | EUR | ST | 1 | 1.617 | 60.14 |  |  | Tragbild auf Tellerrad tuschieren, prüfen und kontrollieren, evtl. mehrmals Tellerrad wechseln. Distanzring ausmessen, Skizze anfertigen und Dreherangabe.
MS0147010000060 | GETRIEBE PROV. MONT.U. DEMONT. | EUR | ST | 1 | 2.733 | 101.68 |  |  | Ölkragen, Flanschwelle, Spannhülsenlager, Spann- mutter, O-Ringe, Kugellager, Buchse, Hohlwelle, Zahnkupplung, Laterne, Lagerdeckel und Gehäuse- deckel montieren.
MS0147011000060 | LAGER EINBAUEN | EUR | Satz | 1 | 0.933 | 34.72 |  |  | Lager einbauen.
MS0147013000060 | GEHAEUSEDECKEL MONTIEREN | EUR | ST | 1 | 0.625 | 23.25 |  |  | Schrauben einbauen und Gehäusedeckel montieren.
MS0147014000060 | OELVERTEILERD.-RING U.FLA.MONT | EUR | ST | 1 | 0.825 | 30.69 |  |  | Schrauben einbauen, Ölverteilerdeckel, Spritzring, Simmeringe, Ringe und Flansch montieren.
MS0147015000060 | KUPPLUNGSHAELFTEN AUFZIEHEN | EUR | 2ST | 1 | 0.175 | 6.51 |  |  | 2 Kupplungshälften auf Antriebswelle und Motor aufziehen.
MS0147016000060 | OELLEITUNGEN MONTIEREN | EUR | ST | 1 | 0.417 | 15.5 |  |  | Ölleitungen, Schutzkorb, Ölsprudelglas und Filter montieren.
MS0147017000060 | MOTORLATERNE MONTIEREN | EUR | ST | 1 | 0.35 | 13.02 |  |  | Schrauben einbauen und Motorlaterne mittels E-Zug an Schwenkarm aufsetzen.
MS0147018000060 | FLANSCHMOTOR MONTIEREN | EUR | ST | 1 | 0.35 | 13.02 |  |  | Schrauben einbauen und Flanschmotor mittels Kran aufsetzen und montieren.
MS0147019000060 | FUNKTIONSPROBE | EUR | ST | 1 | 0.583 | 21.7 |  |  | Funktionsprobe.
MS0147020000060 | GEHAEUSE STREICHEN | EUR | ST | 1 | 1.3 | 48.36 |  |  | Gehäuse von losen Farbteilen befreien und mit Pinsel streichen.
MS0147021000060 | GETR.M.KRAN UMST.U.IN LAGER AB | EUR | ST | 1 | 0.583 | 21.7 |  |  | Getriebe mittels Kran auf Palette ablegen und mit Stapler zum Lagerplatz bringen und abstellen.
MS0147022000060 | GETRIEBEOEL EINFUELLEN | EUR | ST | 1 | 0.383 | 14.26 |  |  | Getriebeöl mittels Trichter einfüllen.
MS0147025000060 | GETRIEBE KOMPL.REPAR.U.MONTIER | EUR | ST | 1 | 19.583 | 728.5 |  |  | Getriebe reparieren und montieren setzt sich aus AAP 01 - 04 und AAP 06 - 19 zusammen. AAP 05, 20 und 22 fallen in der Regel nicht an, können bei Bedarf eingesetzt werden.
MS0147026000060 | OELLEITUNGEN ERNEUERN | EUR | M | 1 | 0.083 | 3.1 |  |  | Ölleitungen erneuern herrichten und verlegen.
MS0147027000060 | EIN ERMETOANSCHLUSS | EUR | ST | 1 | 0.065 | 2.42 |  |  | Ein Ermeto Anschluß verschrauben.
MS0147028000060 | EIN ERMETOBOGEN BIEGEN | EUR | ST | 1 | 0.072 | 2.67 |  |  | Ein Bogen biegen mit Handbiegemaschine.
MS0148001000060 | GETRIEBEGEHAEUSE REINIGEN | EUR | ST | 1 | 0.725 | 26.97 |  |  | Getriebegehäuse mittels Reinigungsgerät (Dampf- strahler) von Öl- und Produktresten reinigen.
MS0148002000060 | GETRIEBE M.KRAN TRANSP,ABSETZ. | EUR | ST | 1 | 0.433 | 16.12 |  |  | Getriebe an Kran an- und abhängen, in Werkstatt transportieren und am Arbeitsplatz absetzen und unterbauen.
MS0148003000060 | GETRIEBETEILE ZEICHNEN | EUR | ST | 1 | 0.142 | 5.27 |  |  | Alle Getriebeteile, soweit erforderlich, bei der Demontage zeichnen.
MS0148004000060 | FLANSCHMOTOR DEMONTIEREN | EUR | ST | 1 | 0.35 | 13.02 |  |  | Schrauben ausbauen und Flanschmotor mittels Kran abheben und auf Palette absetzen.
MS0148005000060 | OELLEITUNGEN DEMONTIEREN | EUR | ST | 1 | 0.308 | 11.47 |  |  | Ölleitungen, Schutzkorb, Ölsprudelglas, und Filter demontieren.
MS0148006000060 | MOTORLATERNE DEMONTIEREN | EUR | ST | 1 | 0.175 | 6.51 |  |  | Schrauben ausbauen und Motorlaterne mittels E-Zug an Schwenkarm abheben und auf Palette absetzen.
MS0148007000060 | KUPPLUNGSHAELFTEN ABZIEHEN | EUR | 2ST | 1 | 0.525 | 19.53 |  |  | 2 Kupplungshälften mittels Abzugsvorrichtung von Motor und Antriebswelle abziehen.
MS0148008000060 | OELVERTEILERD.-RING U.FLA.DEM. | EUR | ST | 1 | 0.275 | 10.23 |  |  | Schrauben ausbauen, 1 Ölverteilerdeckel, Spritz- ring, Simmering, Ring und Flansch demontieren und ablegen.
MS0148009000060 | FLANSCH- U.HOHLWELLE AUSBAUEN | EUR | ST | 1 | 1.017 | 37.82 |  |  | Spannhülsenlager mit Spannmutter und Ringen, Laterne, Zahnkupplung, Hohlwelle und Buchse, Kugel- lager, Lagerdeckel, Ringe, Simmerring, Flanschwelle und Ölkragen ausbauen.
MS0148010000060 | GEHAEUSEDECKEL DEMONTIEREN | EUR | ST | 1 | 0.192 | 7.13 |  |  | Schrauben ausbauen und Gehäusedeckel demontieren.
MS0148011000060 | OELPUMPE AUSBAUEN | EUR | ST | 1 | 0.192 | 7.13 |  |  | Schrauben, Ölpumpe, O-Ring und Kupplungsteil ausbauen.
MS0148012000060 | OELPUMPE DEMONTIEREN | EUR | ST | 1 | 0.433 | 16.12 |  |  | 1 Gehäusedeckel demontieren, Zahnräder ausbauen, Zahnräder und Lager ausmessen und prüfen. Ölpumpe reinigen.
MS0148013000060 | LAGERDECKEL DEMONTIEREN | EUR | 3ST | 1 | 0.275 | 10.23 |  |  | Schrauben ausbauen, Lagerdeckel demontieren.
MS0148014000060 | RADSATZ AUS GEHAEUSE AUSBAUEN | EUR | Satz | 1 | 1.05 | 39.06 |  |  | Gehäuse lösen, Schrauben ausbauen, Lagerplatte demontieren, Lagerdeckel demontieren Radsatz, Stirnrad und Ritzelwelle ausbauen. Seegering und Kugellager, Wellenmutter, Ring und Simmerring ausbauen.
MS0148015000060 | LAGER AUSBAUEN | EUR | Satz | 1 | 0.417 | 15.5 |  |  | Lager ausbauen.
MS0148016000060 | DICHTFLAECHEN REINIGEN PRO G. | EUR | ST | 1 | 0.667 | 24.8 |  |  | Alle Dichtflächen mittels Lösungsmittel und Lappen oder mit Schaber reinigen.
MS0148017000060 | GETRIEBETEILE REINIGEN | EUR | ST | 1 | 2.383 | 88.66 |  |  | Getriebeteile mittels Kaltreiniger reinigen.
MS0148018000060 | GETRIEBET. PRUEF.U.PROV. MONT. | EUR | ST | 1 | 0.658 | 24.49 |  |  | Getriebeteile auf Verschleiß prüfen und ausmessen, z.T. provisorisch zusammenbauen und Teile bestellen.
MS0148019000060 | GETRIEBETEILE UMLAGERN U.ABST. | EUR | ST | 1 | 0.433 | 16.12 |  |  | Getriebeteile auf Palette mittels Kran umlagern und abstellen.
MS0148020000060 | GETRIEBEOEL ABLASSEN | EUR | ST | 1 | 0.217 | 8.06 |  |  | Getriebeöl ablassen, auffangen und entsorgen.
MS0148021000060 | TEILE KONSERVIEREN | EUR | ST | 1 | 1.367 | 50.84
MS0148023000060 | GETRIEBE KOMPL.DEMONT.U.REINIG | EUR | ST | 1 | 9.55 | 355.26 |  |  | Getriebe demontieren und reinigen setzt sich aus AAP 01 - 11 und AAP 13 - 19 zusammen. AAP 12 und 20 fallen in der Regel nicht an, können bei Bedarf eingesetzt werden.
MS0149001000060 | GETRIEBE M.KRAN TRANSP,ABSETZ. | EUR | ST | 1 | 0.433 | 16.12 |  |  | Getriebe an Kran an- und abhängen, in Werkstatt transportieren und am Arbeitsplatz absetzen und unterbauen.
MS0149002000060 | GETRIEBETEILE REINIGEN | EUR | ST | 1 | 1.417 | 52.7 |  |  | Getriebeteile von Staub- und Schmutzablagerungen vor der Montage reinigen.
MS0149003000060 | RADSATZ IN GEHAEUSE EINBAUEN | EUR | Satz | 1 | 2.733 | 101.68 |  |  | Gehäuse aufsetzen, Lagerplatte und Lagerdeckel montieren. Radsatz, Ritzelwelle, Seegerring, Kugel- lager, Wellenmuttern, Simmerringe und Ringe einbauen.
MS0149004000060 | LAGERDECKEL MONTIEREN | EUR | 3ST | 1 | 0.392 | 14.57 |  |  | Schrauben einbauen, Lagerdeckel montieren.
MS0149005000060 | OELPUMPE REPARIEREN | EUR | ST | 1 | 0.475 | 17.67 |  |  | Zahnräder ab- und aufziehen, Lagerbuchsen aus- und einbauen, Zahnräder bearbeiten und entgraten.
MS0149006000060 | OELPUMPE EINBAUEN | EUR | ST | 1 | 0.433 | 16.12 |  |  | Ölpumpe, O-Ring und Kupplungsteile einbauen.
MS0149007000060 | DICHTUNGSSATZ ANFERTIGEN | EUR | Satz | 1 | 1.317 | 48.98 |  |  | 1 Dichtungssatz für Gehäuse und Lagerdeckel anfertigen, lochen, einschmieren und auflegen.
MS0149008000060 | GETRIEBE PROV. MONT.U. DEMONT. | EUR | ST | 1 | 2.25 | 83.7 |  |  | Ölkragen, Flanschwelle, Spannhülsenlager, Spann- mutter, O-Ringe, Kugellager, Buchse, Hohlwelle, Zahnkupplung, Laterne, Lagerdeckel und Gehäuse- deckel provisorisch montieren und demontieren.
MS0149009000060 | AXIALSPIEL PRUEFEN U.AUSMESSEN | EUR | ST | 1 | 1.617 | 60.14 |  |  | Tragbild auf Tellerrad tuschieren, prüfen und kontrollieren, evtl. mehrmals Tellerrad wechseln. Distanzring ausmessen, Skizze anfertigen und Dreherangabe.
MS0149010000060 | GETRIEBE PROV. MONT.U. DEMONT. | EUR | ST | 1 | 2.733 | 101.68 |  |  | Ölkragen, Flanschwelle, Spannhülsenlager, Spann- mutter, O-Ringe, Kugellager, Buchse, Hohlwelle, Zahnkupplung, Laterne, Lagerdeckel und Gehäuse- deckel montieren.
MS0149011000060 | LAGER EINBAUEN | EUR | Satz | 1 | 0.633 | 23.56 |  |  | Lager einbauen.
MS0149013000060 | GEHAEUSEDECKEL MONTIEREN | EUR | ST | 1 | 0.575 | 21.39 |  |  | Schrauben einbauen und Gehäusedeckel montieren.
MS0149014000060 | OELVERTEILERD.-RING U.FLA.MONT | EUR | ST | 1 | 0.825 | 30.69 |  |  | Schrauben einbauen, Ölverteilerdeckel, Spritzring, Simmeringe, Ringe und Flansch montieren.
MS0149015000060 | KUPPLUNGSHAELFTEN AUFZIEHEN | EUR | 2ST | 1 | 0.175 | 6.51 |  |  | 2 Kupplungshälften auf Antriebswelle und Motor aufziehen.
MS0149016000060 | OELLEITUNGEN MONTIEREN | EUR | ST | 1 | 0.417 | 15.5 |  |  | Ölleitungen, Schutzkorb, Oelsprudelglas und Filter montieren.
MS0149017000060 | MOTORLATERNE MONTIEREN | EUR | ST | 1 | 0.35 | 13.02 |  |  | Schrauben einbauen und Motorlaterne mittels E-Zug an Schwenkarm aufsetzen.
MS0149018000060 | FLANSCHMOTOR MONTIEREN | EUR | ST | 1 | 0.35 | 13.02 |  |  | Schrauben einbauen und Flanschmotor mittels Kran aufsetzen und montieren.
MS0149019000060 | FUNKTIONSPROBE | EUR | ST | 1 | 0.583 | 21.7 |  |  | Funktionsprobe.
MS0149020000060 | GEHAEUSE STREICHEN | EUR | ST | 1 | 1.3 | 48.36 |  |  | Gehäuse von losen Farbteilen befreien und mit Pinsel streichen.
MS0149021000060 | GETR.M.KRAN UMST.U.IN LAGER AB | EUR | ST | 1 | 0.583 | 21.7 |  |  | Getriebe mittels Kran auf Palette ablegen und mit Stapler zum Lagerplatz bringen und abstellen.
MS0149022000060 | GETRIEBEOEL EINFUELLEN | EUR | ST | 1 | 0.383 | 14.26 |  |  | Getriebeöl mittels Trichter einfüllen.
MS0149025000060 | GETRIEBE KOMPL.REPAR.U.MONTIER | EUR | ST | 1 | 17.817 | 662.78 |  |  | Getriebe reparieren und montieren setzt sich aus AAP 01 - 04 und AAP 06 - 19 zusammen. AAP 05, 20 und 22 fallen in der Regel nicht an, können bei Bedarf eingesetzt werden.
MS0149026000060 | OELLEITUNGEN ERNEUERN | EUR | M | 1 | 0.083 | 3.1 |  |  | Ölleitungen erneuern herrichten und verlegen.
MS0149027000060 | EIN ERMETOANSCHLUSS | EUR | ST | 1 | 0.065 | 2.42 |  |  | Ein Ermeto Anschluß verschrauben.
MS0149028000060 | EIN ERMETOBOGEN BIEGEN | EUR | ST | 1 | 0.072 | 2.67 |  |  | Ein Bogen biegen mit Handbiegemaschine.
MS0150001000060 | GETRIEBEGEHAEUSE REINIGEN | EUR | ST | 1 | 0.725 | 26.97 |  |  | Getriebegehäuse mittels Reinigungsgerät (Dampf- strahler) von Öl- und Produktresten reinigen.
MS0150002000060 | GETRIEBE M.KRAN TRANSP,ABSETZ. | EUR | ST | 1 | 0.433 | 16.12 |  |  | Getriebe an Kran an- und abhängen, in Werkstatt transportieren und am Arbeitsplatz absetzen und unterbauen.
MS0150003000060 | GETRIEBETEILE ZEICHNEN | EUR | ST | 1 | 0.142 | 5.27 |  |  | Alle Getriebeteile, soweit erforderlich, bei der Demontage zeichnen.
MS0150004000060 | FLANSCHMOTOR DEMONTIEREN | EUR | ST | 1 | 0.35 | 13.02 |  |  | Schrauben ausbauen und Flanschmotor mittels Kran abheben und auf Palette absetzen.
MS0150005000060 | OELLEITUNGEN DEMONTIEREN | EUR | ST | 1 | 0.308 | 11.47 |  |  | Ölleitungen, Schutzkorb, Ölsprudelglas, und Filter demontieren.
MS0150006000060 | MOTORLATERNE DEMONTIEREN | EUR | ST | 1 | 0.175 | 6.51 |  |  | Schrauben ausbauen und Motorlaterne mittels E-Zug an Schwenkarm abheben und auf Palette absetzen.
MS0150007000060 | KUPPLUNGSHAELFTEN ABZIEHEN | EUR | 2ST | 1 | 0.525 | 19.53 |  |  | 2 Kupplungshälften mittels Abzugsvorrichtung von Motor und Antriebswelle abziehen.
MS0150008000060 | OELVERTEILERD.-RING U.FLA.DEM. | EUR | ST | 1 | 0.275 | 10.23 |  |  | Schrauben ausbauen, 1 Ölverteilerdeckel, Spritz- ring, Simmering, Ring und Flansch demontieren und ablegen.
MS0150009000060 | FLANSCH- U.HOHLWELLE AUSBAUEN | EUR | ST | 1 | 1.017 | 37.82 |  |  | Spannhuelsenlager mit Spannmutter und Ringen, Laterne, Zahnkupplung, Hohlwelle und Buchse, Kugellager, Lagerdeckel, Ringe, Simmerring, Flanschwelle und Oelkragen ausbauen.
MS0150010000060 | GEHAEUSEDECKEL DEMONTIEREN | EUR | ST | 1 | 0.208 | 7.75 |  |  | Schrauben ausbauen und Gehaeusedeckel demontieren.
MS0150011000060 | OELPUMPE AUSBAUEN | EUR | ST | 1 | 0.192 | 7.13 |  |  | Schrauben, Oelpumpe, O- Ring und Kupplungs- teil ausbauen.
MS0150012000060 | OELPUMPE DEMONTIEREN | EUR | ST | 1 | 0.433 | 16.12 |  |  | 1 Gehaeusedeckel demontieren, Zahnraeder ausbauen, Zahnraeder und Lager ausmessen und pruefen. Oelpumpe reinigen.
MS0150013000060 | LAGERDECKEL DEMONTIEREN | EUR | 3ST | 1 | 0.275 | 10.23 |  |  | Schrauben ausbauen, Lagerdeckel demon- tieren.
MS0150014000060 | RADSATZ AUS GEHAEUSE AUSBAUEN | EUR | Satz | 1 | 1.383 | 51.46 |  |  | Gehaeuse loesen, Schrauben ausbauen, Lager- platte demontieren, Lagerdeckel demontieren Radsatz, Stirnrad und Ritzelwelle ausbauen. Seegering und Kugellager, Wellenmutter, Ring und Simmerring ausbauen.
MS0150015000060 | LAGER AUSBAUEN | EUR | Satz | 1 | 0.517 | 19.22 |  |  | Lager ausbauen.
MS0150016000060 | DICHTFLAECHEN REINIGEN PRO G. | EUR | ST | 1 | 0.667 | 24.8 |  |  | Alle Dichtflächen mittels Lösungsmittel und Lappen oder mit Schaber reinigen.
MS0150017000060 | GETRIEBETEILE REINIGEN | EUR | ST | 1 | 2.817 | 104.78 |  |  | Getriebeteile mittels Kaltreiniger reini- gen.
MS0150018000060 | GETRIEBET. PRUEF.U.PROV. MONT. | EUR | ST | 1 | 0.658 | 24.49 |  |  | Getriebeteile auf Verschleiss pruefen und ausmessen, z.T. provisorisch zusammenbauen und Teile bestellen.
MS0150019000060 | GETRIEBETEILE UMLAGERN U.ABST. | EUR | ST | 1 | 0.433 | 16.12 |  |  | Getriebeteile auf Palette mittels Kran um- lagern und abstellen.
MS0150020000060 | GETRIEBEOEL ABLASSEN | EUR | ST | 1 | 0.217 | 8.06 |  |  | Getriebeoel ablassen, auffangen und entsor- gen.
MS0150021000060 | TEILE KONSERVIEREN | EUR | ST | 1 | 1.367 | 50.84
MS0150023000060 | GETRIEBE KOMPL.DEMONT.U.REINIG | EUR | ST | 1 | 10.433 | 388.12 |  |  | Getriebe demontieren und reinigen setzt sich aus AAP 01 - 11 und AAP 13 - 19 zu- sammen. AAP 12 und 20 fallen in der Regel nicht an, koennen bei Bedarf eingesetzt werden.
MS0151001000060 | GETRIEBE M.KRAN TRANSP,ABSETZ. | EUR | ST | 1 | 0.433 | 16.12 |  |  | Getriebe an Kran an- und abhaengen, in Werkstatt transportieren und am Arbeits- platz absetzen und unterbauen.
MS0151002000060 | GETRIEBETEILE REINIGEN | EUR | ST | 1 | 1.75 | 65.1 |  |  | Getriebeteile von Staub- und Schmutzabla- gerungen vor der Montage reinigen.
MS0151003000060 | RADSATZ IN GEHAEUSE EINBAUEN | EUR | Satz | 1 | 3.817 | 141.98 |  |  | Gehaeuse aufsetzen, Lagerplatte und Lager- deckel montieren. Radsatz, Ritzelwelle, Seegerring, Kugel- lager, Wellenmuttern, Simmerringe und Ringe einbauen.
MS0151004000060 | LAGERDECKEL MONTIEREN | EUR | 3ST | 1 | 0.392 | 14.57 |  |  | Schrauben einbauen, Lagerdeckel montieren.
MS0151005000060 | OELPUMPE REPARIEREN | EUR | ST | 1 | 0.475 | 17.67 |  |  | Zahnraeder ab- und aufziehen, Lagerbuchsen aus- und einbauen, Zahnraeder bearbeiten und entgraten.
MS0151006000060 | OELPUMPE EINBAUEN | EUR | ST | 1 | 0.433 | 16.12 |  |  | Oelpumpe, O- Ring und Kupplungsteile einbauen.
MS0151007000060 | DICHTUNGSSATZ ANFERTIGEN | EUR | Satz | 1 | 1.317 | 48.98 |  |  | 1 Dichtungssatz fuer Gehaeuse und Lager- deckel anfertigen, lochen, einschmieren und auflegen.
MS0151008000060 | GETRIEBE PROV. MONT.U. DEMONT. | EUR | ST | 1 | 2.25 | 83.7 |  |  | Oelkragen, Flanschwelle, Spannhuelsen- lager, Spannmutter, O- Ringe, Kugellager, Buchse, Hohlwelle, Zahnkupplung, Laterne, Lagerdeckel und Gehaeusedeckel provisorisch montieren und demontieren.
MS0151009000060 | AXIALSPIEL PRUEFEN U.AUSMESSEN | EUR | ST | 1 | 1.617 | 60.14 |  |  | Tragbild auf Tellerrad tuschieren, pruefen und kontrollieren, evtl. mehrmals Tellerrad wechseln. Distanzring ausmessen, Skizze an- fertigen und Dreherangabe.
MS0151010000060 | GETRIEBE PROV. MONT.U. DEMONT. | EUR | ST | 1 | 2.733 | 101.68 |  |  | Oelkragen, Flanschwelle, Spannhuelsen- lager, Spannmutter, O- Ringe, Kugellager, Buchse, Hohlwelle, Zahnkupplung, Laterne, Lagerdeckel und Gehaeusedeckel montieren.
MS0151011000060 | LAGER EINBAUEN | EUR | Satz | 1 | 0.933 | 34.72 |  |  | Lager einbauen.
MS0151013000060 | GEHAEUSEDECKEL MONTIEREN | EUR | ST | 1 | 0.625 | 23.25 |  |  | Schrauben einbauen und Gehaeusedeckel montieren.
MS0151014000060 | OELVERTEILERD.-RING U.FLA.MONT | EUR | ST | 1 | 0.825 | 30.69 |  |  | Schrauben einbauen, Oelverteilerdeckel, Spritzring, Simmeringe, Ringe und Flansch montieren.
MS0151015000060 | KUPPLUNGSHAELFTEN AUFZIEHEN | EUR | 2ST | 1 | 0.175 | 6.51 |  |  | 2 Kupplungshaelften auf Antriebswelle und Motor aufziehen.
MS0151016000060 | OELLEITUNGEN MONTIEREN | EUR | ST | 1 | 0.417 | 15.5 |  |  | Oelleitungen, Schutzkorb, Oelsprudelglas und Filter montieren.
MS0151017000060 | MOTORLATERNE MONTIEREN | EUR | ST | 1 | 0.35 | 13.02 |  |  | Schrauben einbauen und Motorlaterne mittels E-Zug an Schwenkarm aufsetzen.
MS0151018000060 | FLANSCHMOTOR MONTIEREN | EUR | ST | 1 | 0.35 | 13.02 |  |  | Schrauben einbauen und Flanschmotor mittels Kran aufsetzen und montieren.
MS0151019000060 | FUNKTIONSPROBE | EUR | ST | 1 | 0.583 | 21.7 |  |  | Funktionsprobe.
MS0151020000060 | GEHAEUSE STREICHEN | EUR | ST | 1 | 1.3 | 48.36 |  |  | Gehaeuse von losen Farbteilen befreihen und mit Pinsel streichen.
MS0151021000060 | GETR.M.KRAN UMST.U.IN LAGER AB | EUR | ST | 1 | 0.583 | 21.7 |  |  | Getriebe mittels Kran auf Palette ablegen und mit Stapler zum Lagerplatz bringen und abstellen.
MS0151022000060 | GETRIEBEOEL EINFUELLEN | EUR | ST | 1 | 0.383 | 14.26 |  |  | Getriebeoel mittels Trichter einfuellen.
MS0151025000060 | GETRIEBE KOMPL.REPAR.U.MONTIER | EUR | ST | 1 | 19.583 | 728.5 |  |  | Getriebe reparieren und montieren setzt sich aus AAP 01 - 04 und AAP 06 - 19 zu- sammen. AAP 05, 20 und 22 fallen in der Re- gel nicht an, koennen bei Bedarf eingesetzt werden.
MS0151026000060 | OELLEITUNGEN ERNEUERN | EUR | M | 1 | 0.083 | 3.1 |  |  | Ölleitungen erneuern herrichten und verlegen.
MS0151027000060 | EIN ERMETOANSCHLUSS | EUR | ST | 1 | 0.065 | 2.42 |  |  | Ein Ermeto Anschlu~ verschrauben.
MS0151028000060 | EIN ERMETOBOGEN BIEGEN | EUR | ST | 1 | 0.072 | 2.67 |  |  | Ein Bogen biegen mit Handbiegemaschine.
MS0152001000060 | GETRIEBEGEHAEUSE REINIGEN | EUR | ST | 1 | 0.725 | 26.97 |  |  | Getriebegehaeuse mittels Reinigungsgeraet (Dampfstrahler) von Oel- und Produktresten reinigen.
MS0152002000060 | GETRIEBE M.KRAN TRANSP,ABSETZ. | EUR | ST | 1 | 0.433 | 16.12 |  |  | Getriebe an Kran an- und abhaengen, in Werkstatt transportieren und am Arbeits- platz absetzen und unterbauen.
MS0152003000060 | GETRIEBETEILE ZEICHNEN | EUR | ST | 1 | 0.142 | 5.27 |  |  | Alle Getriebeteile, soweit erforderlich, bei der Demontage zeichnen.
MS0152004000060 | FLANSCHMOTOR DEMONTIEREN | EUR | ST | 1 | 0.35 | 13.02 |  |  | Schrauben ausbauen und Flanschmotor mittels Kran abheben und auf Palette ab- setzen.
MS0152005000060 | OELLEITUNGEN DEMONTIEREN | EUR | ST | 1 | 0.308 | 11.47 |  |  | Oelleitungen, Schutzkorb, Oelsprudelglas, und Filter demontieren.
MS0152006000060 | MOTORLATERNE DEMONTIEREN | EUR | ST | 1 | 0.175 | 6.51 |  |  | Schrauben ausbauen und Motorlaterne mittels E-Zug an Schwenkarm abheben und auf Palette absetzen.
MS0152007000060 | KUPPLUNGSHAELFTEN ABZIEHEN | EUR | 2ST | 1 | 0.525 | 19.53 |  |  | 2 Kupplungshaelften mittels Abzugsvorrich- tung von Motor und Antriebswelle abziehen.
MS0152008000060 | OELVERTEILERD.-RING U.FLA.DEM. | EUR | ST | 1 | 0.275 | 10.23 |  |  | Schrauben ausbauen, 1 Oelverteilerdeckel, Spritzring, Simmering, Ring und Flansch demontieren und ablegen.
MS0152009000060 | FLANSCH- U.HOHLWELLE AUSBAUEN | EUR | ST | 1 | 1.017 | 37.82 |  |  | Spannhuelsenlager mit Spannmutter und Ringen, Laterne, Zahnkupplung, Hohlwelle und Buchse, Kugellager, Lagerdeckel, Ringe, Simmerring, Flanschwelle und Oelkragen ausbauen.
MS0152010000060 | GEHAEUSEDECKEL DEMONTIEREN | EUR | ST | 1 | 0.225 | 8.37 |  |  | Schrauben ausbauen und Gehaeusedeckel demontieren.
MS0152011000060 | OELPUMPE AUSBAUEN | EUR | ST | 1 | 0.192 | 7.13 |  |  | Schrauben, Oelpumpe, O- Ring und Kupplungs- teil ausbauen.
MS0152012000060 | OELPUMPE DEMONTIEREN | EUR | ST | 1 | 0.433 | 16.12 |  |  | 1 Gehaeusedeckel demontieren, Zahnraeder ausbauen, Zahnraeder und Lager ausmessen und pruefen. Oelpumpe reinigen.
MS0152013000060 | LAGERDECKEL DEMONTIEREN | EUR | 3ST | 1 | 0.275 | 10.23 |  |  | Schrauben ausbauen, Lagerdeckel demon- tieren.
MS0152014000060 | RADSATZ AUS GEHAEUSE AUSBAUEN | EUR | Satz | 1 | 1.717 | 63.86 |  |  | Gehaeuse loesen, Schrauben ausbauen, Lager- platte demontieren, Lagerdeckel demontieren Radsatz, Stirnrad und Ritzelwelle ausbauen. Seegering und Kugellager, Wellenmutter, Ring und Simmerring ausbauen.
MS0152015000060 | LAGER AUSBAUEN | EUR | Satz | 1 | 0.617 | 22.94 |  |  | Lager ausbauen.
MS0152016000060 | DICHTFLAECHEN REINIGEN PRO G. | EUR | ST | 1 | 0.667 | 24.8 |  |  | Alle Dichtflächen mittels Lösungsmittel und Lappen oder mit Schaber reinigen.
MS0152017000060 | GETRIEBETEILE REINIGEN | EUR | ST | 1 | 3.25 | 120.9 |  |  | Getriebeteile mittels Kaltreiniger reini- gen.
MS0152018000060 | GETRIEBET. PRUEF.U.PROV. MONT. | EUR | ST | 1 | 0.658 | 24.49 |  |  | Getriebeteile auf Verschleiss pruefen und ausmessen, z.T. provisorisch zusammenbauen und Teile bestellen.
MS0152019000060 | GETRIEBETEILE UMLAGERN U.ABST. | EUR | ST | 1 | 0.433 | 16.12 |  |  | Getriebeteile auf Palette mittels Kran um- lagern und abstellen.
MS0152020000060 | GETRIEBEOEL ABLASSEN | EUR | ST | 1 | 0.217 | 8.06 |  |  | Getriebeoel ablassen, auffangen und entsor- gen.
MS0152021000060 | TEILE KONSERVIEREN | EUR | ST | 1 | 1.367 | 50.84
MS0152023000060 | GETRIEBE KOMPL.DEMONT.U.REINIG | EUR | ST | 1 | 11.317 | 420.98 |  |  | Getriebe demontieren und reinigen setzt sich aus AAP 01 - 11 und AAP 13 - 19 zu- sammen. AAP 12 und 20 fallen in der Regel nicht an, koennen bei Bedarf eingesetzt werden.
MS0153001000060 | GETRIEBE M.KRAN TRANSP,ABSETZ. | EUR | ST | 1 | 0.433 | 16.12 |  |  | Getriebe an Kran an- und abhaengen, in Werkstatt transportieren und am Arbeits- platz absetzen und unterbauen.
MS0153002000060 | GETRIEBETEILE REINIGEN | EUR | ST | 1 | 2.083 | 77.5 |  |  | Getriebeteile von Staub- und Schmutzabla- gerungen vor der Montage reinigen.
MS0153003000060 | RADSATZ IN GEHAEUSE EINBAUEN | EUR | Satz | 1 | 4.917 | 182.9 |  |  | Gehaeuse aufsetzen, Lagerplatte und Lager- deckel montieren. Radsatz, Ritzelwelle, Seegerring, Kugel- lager, Wellenmuttern, Simmerringe und Ringe einbauen.
MS0153004000060 | LAGERDECKEL MONTIEREN | EUR | 3ST | 1 | 0.392 | 14.57 |  |  | Schrauben einbauen, Lagerdeckel montieren.
MS0153005000060 | OELPUMPE REPARIEREN | EUR | ST | 1 | 0.475 | 17.67 |  |  | Zahnraeder ab- und aufziehen, Lagerbuchsen aus- und einbauen, Zahnraeder bearbeiten und entgraten.
MS0153006000060 | OELPUMPE EINBAUEN | EUR | ST | 1 | 0.433 | 16.12 |  |  | Oelpumpe, O- Ring und Kupplungsteile einbauen.
MS0153007000060 | DICHTUNGSSATZ ANFERTIGEN | EUR | Satz | 1 | 1.317 | 48.98 |  |  | 1 Dichtungssatz fuer Gehaeuse und Lager- deckel anfertigen, lochen, einschmieren und auflegen.
MS0153008000060 | GETRIEBE PROV. MONT.U. DEMONT. | EUR | ST | 1 | 2.25 | 83.7 |  |  | Oelkragen, Flanschwelle, Spannhuelsen- lager, Spannmutter, O- Ringe, Kugellager, Buchse, Hohlwelle, Zahnkupplung, Laterne, Lagerdeckel und Gehaeusedeckel provisorisch montieren und demontieren.
MS0153009000060 | AXIALSPIEL PRUEFEN U.AUSMESSEN | EUR | ST | 1 | 1.617 | 60.14 |  |  | Tragbild auf Tellerrad tuschieren, pruefen und kontrollieren, evtl. mehrmals Tellerrad wechseln. Distanzring ausmessen, Skizze an- fertigen und Dreherangabe.
MS0153010000060 | GETRIEBE PROV. MONT.U. DEMONT. | EUR | ST | 1 | 2.733 | 101.68 |  |  | Oelkragen, Flanschwelle, Spannhuelsen- lager, Spannmutter, O- Ringe, Kugellager, Buchse, Hohlwelle, Zahnkupplung, Laterne, Lagerdeckel und Gehaeusedeckel montieren.
MS0153011000060 | LAGER EINBAUEN | EUR | Satz | 1 | 1.133 | 42.16 |  |  | Lager einbauen.
MS0153013000060 | GEHAEUSEDECKEL MONTIEREN | EUR | ST | 1 | 0.675 | 25.11 |  |  | Schrauben einbauen und Gehaeusedeckel montieren.
MS0153014000060 | OELVERTEILERD.-RING U.FLA.MONT | EUR | ST | 1 | 0.825 | 30.69 |  |  | Schrauben einbauen, Oelverteilerdeckel, Spritzring, Simmeringe, Ringe und Flansch montieren.
MS0153015000060 | KUPPLUNGSHAELFTEN AUFZIEHEN | EUR | 2ST | 1 | 0.175 | 6.51 |  |  | 2 Kupplungshaelften auf Antriebswelle und Motor aufziehen.
MS0153016000060 | OELLEITUNGEN MONTIEREN | EUR | ST | 1 | 0.417 | 15.5 |  |  | Oelleitungen, Schutzkorb, Oelsprudelglas und Filter montieren.
MS0153017000060 | MOTORLATERNE MONTIEREN | EUR | ST | 1 | 0.35 | 13.02 |  |  | Schrauben einbauen und Motorlaterne mittels E-Zug an Schwenkarm aufsetzen.
MS0153018000060 | FLANSCHMOTOR MONTIEREN | EUR | ST | 1 | 0.35 | 13.02 |  |  | Schrauben einbauen und Flanschmotor mittels Kran aufsetzen und montieren.
MS0153019000060 | FUNKTIONSPROBE | EUR | ST | 1 | 0.583 | 21.7 |  |  | Funktionsprobe.
MS0153020000060 | GEHAEUSE STREICHEN | EUR | ST | 1 | 1.3 | 48.36 |  |  | Gehaeuse von losen Farbteilen befreihen und mit Pinsel streichen.
MS0153021000060 | GETR.M.KRAN UMST.U.IN LAGER AB | EUR | ST | 1 | 0.583 | 21.7 |  |  | Getriebe mittels Kran auf Palette ablegen und mit Stapler zum Lagerplatz bringen und abstellen.
MS0153022000060 | GETRIEBEOEL EINFUELLEN | EUR | ST | 1 | 0.383 | 14.26 |  |  | Getriebeoel mittels Trichter einfuellen.
MS0153025000060 | GETRIEBE KOMPL.REPAR.U.MONTIER | EUR | ST | 1 | 21.283 | 791.74 |  |  | Getriebe reparieren und montieren setzt sich aus AAP 01 - 04 und AAP 06 - 19 zu- sammen. AAP 05, 20 und 22 fallen in der Re- gel nicht an, koennen bei Bedarf eingesetzt werden.
MS0153026000060 | OELLEITUNGEN ERNEUERN | EUR | M | 1 | 0.083 | 3.1 |  |  | Ölleitungen erneuern herrichten und verlegen.
MS0153027000060 | EIN ERMETOANSCHLUSS | EUR | ST | 1 | 0.065 | 2.42 |  |  | Ein Ermeto Anschlu~ verschrauben.
MS0153028000060 | EIN ERMETOBOGEN BIEGEN | EUR | ST | 1 | 0.072 | 2.67 |  |  | Ein Bogen biegen mit Handbiegemaschine.
MS0154001000060 | GETRIEBEGEHAEUSE REINIGEN | EUR | ST | 1 | 0.867 | 32.24 |  |  | Getriebegehaeuse mittels Reinigungsgeraet (Dampfstrahler) von Oel- und Produktresten reinigen.
MS0154002000060 | GETRIEBE M.KRAN TRANSP,ABSETZ. | EUR | ST | 1 | 0.433 | 16.12 |  |  | Getriebe an Kran an- und abhaengen, in Werkstatt transportieren und am Arbeits- platz absetzen und unterbauen.
MS0154003000060 | GETRIEBETEILE ZEICHNEN | EUR | ST | 1 | 0.175 | 6.51 |  |  | Alle Getriebeteile, soweit erforderlich, bei der Demontage zeichnen.
MS0154004000060 | FLANSCHMOTOR DEMONTIEREN | EUR | ST | 1 | 0.417 | 15.5 |  |  | Schrauben ausbauen und Flanschmotor mittels Kran abheben und auf Palette ab- setzen.
MS0154005000060 | OELLEITUNGEN DEMONTIEREN | EUR | ST | 1 | 0.308 | 11.47 |  |  | Oelleitungen, Schutzkorb, Oelsprudelglas, und Filter demontieren.
MS0154006000060 | MOTORLATERNE DEMONTIEREN | EUR | ST | 1 | 0.208 | 7.75 |  |  | Schrauben ausbauen und Motorlaterne mittels E-Zug an Schwenkarm abheben und auf Palette absetzen.
MS0154007000060 | KUPPLUNGSHAELFTEN ABZIEHEN | EUR | 2ST | 1 | 0.525 | 19.53 |  |  | 2 Kupplungshaelften mittels Abzugsvorrich- tung von Motor und Antriebswelle abziehen.
MS0154008000060 | OELVERTEILERD.-RING U.FLA.DEM. | EUR | ST | 1 | 0.333 | 12.4 |  |  | Schrauben ausbauen, 1 Oelverteilerdeckel, Spritzring, Simmering, Ring und Flansch demontieren und ablegen.
MS0154009000060 | FLANSCH- U.HOHLWELLE AUSBAUEN | EUR | ST | 1 | 1.217 | 45.26 |  |  | Spannhuelsenlager mit Spannmutter und Ringen, Laterne, Zahnkupplung, Hohlwelle und Buchse, Kugellager, Lagerdeckel, Ringe, Simmerring, Flanschwelle und Oelkragen ausbauen.
MS0154010000060 | GEHAEUSEDECKEL DEMONTIEREN | EUR | ST | 1 | 0.192 | 7.13 |  |  | Schrauben ausbauen und Gehaeusedeckel demontieren.
MS0154011000060 | OELPUMPE AUSBAUEN | EUR | ST | 1 | 0.225 | 8.37 |  |  | Schrauben, Oelpumpe, O- Ring und Kupplungs- teil ausbauen.
MS0154012000060 | OELPUMPE DEMONTIEREN | EUR | ST | 1 | 0.433 | 16.12 |  |  | 1 Gehaeusedeckel demontieren, Zahnraeder ausbauen, Zahnraeder und Lager ausmessen und pruefen. Oelpumpe reinigen.
MS0154013000060 | LAGERDECKEL DEMONTIEREN | EUR | 3ST | 1 | 0.333 | 12.4 |  |  | Schrauben ausbauen, Lagerdeckel demon- tieren.
MS0154014000060 | RADSATZ AUS GEHAEUSE AUSBAUEN | EUR | Satz | 1 | 1.05 | 39.06 |  |  | Gehaeuse loesen, Schrauben ausbauen, Lager- platte demontieren, Lagerdeckel demontieren Radsatz, Stirnrad und Ritzelwelle ausbauen. Seegering und Kugellager, Wellenmutter, Ring und Simmerring ausbauen.
MS0154015000060 | LAGER AUSBAUEN | EUR | Satz | 1 | 0.417 | 15.5 |  |  | Lager ausbauen.
MS0154016000060 | DICHTFLAECHEN REINIGEN PRO G. | EUR | ST | 1 | 0.667 | 24.8 |  |  | Alle Dichtflächen mittels Lösungsmittel und Lappen oder mit Schaber reinigen.
MS0154017000060 | GETRIEBETEILE REINIGEN | EUR | ST | 1 | 2.383 | 88.66 |  |  | Getriebeteile mittels Kaltreiniger reini- gen.
MS0154018000060 | GETRIEBET. PRUEF.U.PROV. MONT. | EUR | ST | 1 | 0.658 | 24.49 |  |  | Getriebeteile auf Verschleiss pruefen und ausmessen, z.T. provisorisch zusammenbauen und Teile bestellen.
MS0154019000060 | GETRIEBETEILE UMLAGERN U.ABST. | EUR | ST | 1 | 0.433 | 16.12 |  |  | Getriebeteile auf Palette mittels Kran um- lagern und abstellen.
MS0154020000060 | GETRIEBEOEL ABLASSEN | EUR | ST | 1 | 0.217 | 8.06 |  |  | Getriebeoel ablassen, auffangen und entsor- gen.
MS0154021000060 | TEILE KONSERVIEREN | EUR | ST | 1 | 1.367 | 50.84
MS0154023000060 | GETRIEBE KOMPL.DEMONT.U.REINIG | EUR | ST | 1 | 10.183 | 378.82 |  |  | Getriebe demontieren und reinigen setzt sich aus AAP 01 - 11 und AAP 13 - 19 zu- sammen. AAP 12 und 20 fallen in der Regel nicht an, koennen bei Bedarf eingesetzt werden.
MS0155001000060 | GETRIEBE M.KRAN TRANSP,ABSETZ. | EUR | ST | 1 | 0.433 | 16.12 |  |  | Getriebe an Kran an- und abhaengen, in Werkstatt transportieren und am Arbeits- platz absetzen und unterbauen.
MS0155002000060 | GETRIEBETEILE REINIGEN | EUR | ST | 1 | 1.417 | 52.7 |  |  | Getriebeteile von Staub- und Schmutzabla- gerungen vor der Montage reinigen.
MS0155003000060 | RADSATZ IN GEHAEUSE EINBAUEN | EUR | Satz | 1 | 2.733 | 101.68 |  |  | Gehaeuse aufsetzen, Lagerplatte und Lager- deckel montieren. Radsatz, Ritzelwelle, Seegerring, Kugel- lager, Wellenmuttern, Simmerringe und Ringe einbauen.
MS0155004000060 | LAGERDECKEL MONTIEREN | EUR | 3ST | 1 | 0.467 | 17.36 |  |  | Schrauben einbauen, Lagerdeckel montieren.
MS0155005000060 | OELPUMPE REPARIEREN | EUR | ST | 1 | 0.575 | 21.39 |  |  | Zahnraeder ab- und aufziehen, Lagerbuchsen aus- und einbauen, Zahnraeder bearbeiten und entgraten.
MS0155006000060 | OELPUMPE EINBAUEN | EUR | ST | 1 | 0.433 | 16.12 |  |  | Oelpumpe, O- Ring und Kupplungsteile einbauen.
MS0155007000060 | DICHTUNGSSATZ ANFERTIGEN | EUR | Satz | 1 | 1.583 | 58.9 |  |  | 1 Dichtungssatz fuer Gehaeuse und Lager- deckel anfertigen, lochen, einschmieren und auflegen.
MS0155008000060 | GETRIEBE PROV. MONT.U. DEMONT. | EUR | ST | 1 | 2.467 | 91.76 |  |  | Oelkragen, Flanschwelle, Spannhuelsen- lager, Spannmutter, O- Ringe, Kugellager, Buchse, Hohlwelle, Zahnkupplung, Laterne, Lagerdeckel und Gehaeusedeckel provisorisch montieren und demontieren.
MS0155009000060 | AXIALSPIEL PRUEFEN U.AUSMESSEN | EUR | ST | 1 | 1.783 | 66.34 |  |  | Tragbild auf Tellerrad tuschieren, pruefen und kontrollieren, evtl. mehrmals Tellerrad wechseln. Distanzring ausmessen, Skizze an- fertigen und Dreherangabe.
MS0155010000060 | GETRIEBE PROV. MONT.U. DEMONT. | EUR | ST | 1 | 3.017 | 112.22 |  |  | Oelkragen, Flanschwelle, Spannhuelsen- lager, Spannmutter, O- Ringe, Kugellager, Buchse, Hohlwelle, Zahnkupplung, Laterne, Lagerdeckel und Gehaeusedeckel montieren.
MS0155011000060 | LAGER EINBAUEN | EUR | Satz | 1 | 0.633 | 23.56 |  |  | Lager einbauen.
MS0155013000060 | GEHAEUSEDECKEL MONTIEREN | EUR | ST | 1 | 0.575 | 21.39 |  |  | Schrauben einbauen und Gehaeusedeckel montieren.
MS0155014000060 | OELVERTEILERD.-RING U.FLA.MONT | EUR | ST | 1 | 0.992 | 36.89 |  |  | Schrauben einbauen, Oelverteilerdeckel, Spritzring, Simmeringe, Ringe und Flansch montieren.
MS0155015000060 | KUPPLUNGSHAELFTEN AUFZIEHEN | EUR | 2ST | 1 | 0.175 | 6.51 |  |  | 2 Kupplungshaelften auf Antriebswelle und Motor aufziehen.
MS0155016000060 | OELLEITUNGEN MONTIEREN | EUR | ST | 1 | 0.417 | 15.5 |  |  | Oelleitungen, Schutzkorb, Oelsprudelglas und Filter montieren.
MS0155017000060 | MOTORLATERNE MONTIEREN | EUR | ST | 1 | 0.417 | 15.5 |  |  | Schrauben einbauen und Motorlaterne mittels E-Zug an Schwenkarm aufsetzen.
MS0155018000060 | FLANSCHMOTOR MONTIEREN | EUR | ST | 1 | 0.417 | 15.5 |  |  | Schrauben einbauen und Flanschmotor mittels Kran aufsetzen und montieren.
MS0155019000060 | FUNKTIONSPROBE | EUR | ST | 1 | 0.583 | 21.7 |  |  | Funktionsprobe.
MS0155020000060 | GEHAEUSE STREICHEN | EUR | ST | 1 | 1.3 | 48.36 |  |  | Gehaeuse von losen Farbteilen befreihen und mit Pinsel streichen.
MS0155021000060 | GETR.M.KRAN UMST.U.IN LAGER AB | EUR | ST | 1 | 0.583 | 21.7 |  |  | Getriebe mittels Kran auf Palette ablegen und mit Stapler zum Lagerplatz bringen und abstellen.
MS0155022000060 | GETRIEBEOEL EINFUELLEN | EUR | ST | 1 | 0.383 | 14.26 |  |  | Getriebeoel mittels Trichter einfuellen.
MS0155025000060 | GETRIEBE KOMPL.REPAR.U.MONTIER | EUR | ST | 1 | 19.133 | 711.76 |  |  | Getriebe reparieren und montieren setzt sich aus AAP 01 - 04 und AAP 06 - 19 zu- sammen. AAP 05, 20 und 22 fallen in der Re- gel nicht an, koennen bei Bedarf eingesetzt werden.
MS0155026000060 | OELLEITUNGEN ERNEUERN | EUR | M | 1 | 0.083 | 3.1 |  |  | Ölleitungen erneuern herrichten und verlegen.
MS0155027000060 | EIN ERMETOANSCHLUSS | EUR | ST | 1 | 0.065 | 2.42 |  |  | Ein Ermeto Anschlu~ verschrauben.
MS0155028000060 | EIN ERMETOBOGEN BIEGEN | EUR | ST | 1 | 0.072 | 2.67 |  |  | Ein Bogen biegen mit Handbiegemaschine.
MS0156001000060 | GETRIEBEGEHAEUSE REINIGEN | EUR | ST | 1 | 0.942 | 35.03 |  |  | Getriebegehaeuse mittels Reinigungsgeraet (Dampfstrahler) von Oel- und Produktresten reinigen.
MS0156002000060 | GETRIEBE M.KRAN TRANSP,ABSETZ. | EUR | ST | 1 | 0.433 | 16.12 |  |  | Getriebe an Kran an- und abhaengen, in Werkstatt transportieren und am Arbeits- platz absetzen und unterbauen.
MS0156003000060 | GETRIEBETEILE ZEICHNEN | EUR | ST | 1 | 0.192 | 7.13 |  |  | Alle Getriebeteile, soweit erforderlich, bei der Demontage zeichnen.
MS0156004000060 | FLANSCHMOTOR DEMONTIEREN | EUR | ST | 1 | 0.45 | 16.74 |  |  | Schrauben ausbauen und Flanschmotor mittels Kran abheben und auf Palette ab- setzen.
MS0156005000060 | OELLEITUNGEN DEMONTIEREN | EUR | ST | 1 | 0.308 | 11.47 |  |  | Oelleitungen, Schutzkorb, Oelsprudelglas, und Filter demontieren.
MS0156006000060 | MOTORLATERNE DEMONTIEREN | EUR | ST | 1 | 0.225 | 8.37 |  |  | Schrauben ausbauen und Motorlaterne mittels E-Zug an Schwenkarm abheben und auf Palette absetzen.
MS0156007000060 | KUPPLUNGSHAELFTEN ABZIEHEN | EUR | 2ST | 1 | 0.525 | 19.53 |  |  | 2 Kupplungshaelften mittels Abzugsvorrich- tung von Motor und Antriebswelle abziehen.
MS0156008000060 | OELVERTEILERD.-RING U.FLA.DEM. | EUR | ST | 1 | 0.358 | 13.33 |  |  | Schrauben ausbauen, 1 Oelverteilerdeckel, Spritzring, Simmering, Ring und Flansch demontieren und ablegen.
MS0156009000060 | FLANSCH- U.HOHLWELLE AUSBAUEN | EUR | ST | 1 | 1.317 | 48.98 |  |  | Spannhuelsenlager mit Spannmutter und Ringen, Laterne, Zahnkupplung, Hohlwelle und Buchse, Kugellager, Lagerdeckel, Ringe, Simmerring, Flanschwelle und Oelkragen ausbauen.
MS0156010000060 | GEHAEUSEDECKEL DEMONTIEREN | EUR | ST | 1 | 0.225 | 8.37 |  |  | Schrauben ausbauen und Gehaeusedeckel demontieren.
MS0156011000060 | OELPUMPE AUSBAUEN | EUR | ST | 1 | 0.242 | 8.99 |  |  | Schrauben, Oelpumpe, O- Ring und Kupplungs- teil ausbauen.
MS0156012000060 | OELPUMPE DEMONTIEREN | EUR | ST | 1 | 0.433 | 16.12 |  |  | 1 Gehaeusedeckel demontieren, Zahnraeder ausbauen, Zahnraeder und Lager ausmessen und pruefen. Oelpumpe reinigen.
MS0156013000060 | LAGERDECKEL DEMONTIEREN | EUR | 3ST | 1 | 0.358 | 13.33 |  |  | Schrauben ausbauen, Lagerdeckel demon- tieren.
MS0156014000060 | RADSATZ AUS GEHAEUSE AUSBAUEN | EUR | Satz | 1 | 1.383 | 51.46 |  |  | Gehaeuse loesen, Schrauben ausbauen, Lager- platte demontieren, Lagerdeckel demontieren Radsatz, Stirnrad und Ritzelwelle ausbauen. Seegering und Kugellager, Wellenmutter, Ring und Simmerring ausbauen.
MS0156015000060 | LAGER AUSBAUEN | EUR | Satz | 1 | 0.517 | 19.22 |  |  | Lager ausbauen.
MS0156016000060 | DICHTFLAECHEN REINIGEN PRO G. | EUR | ST | 1 | 0.667 | 24.8 |  |  | Alle Dichtflächen mittels Lösungsmittel und Lappen oder mit Schaber reinigen.
MS0156017000060 | GETRIEBETEILE REINIGEN | EUR | ST | 1 | 2.817 | 104.78 |  |  | Getriebeteile mittels Kaltreiniger reini- gen.
MS0156018000060 | GETRIEBET. PRUEF.U.PROV. MONT. | EUR | ST | 1 | 0.658 | 24.49 |  |  | Getriebeteile auf Verschleiss pruefen und ausmessen, z.T. provisorisch zusammenbauen und Teile bestellen.
MS0156019000060 | GETRIEBETEILE UMLAGERN U.ABST. | EUR | ST | 1 | 0.433 | 16.12 |  |  | Getriebeteile auf Palette mittels Kran um- lagern und abstellen.
MS0156020000060 | GETRIEBEOEL ABLASSEN | EUR | ST | 1 | 0.217 | 8.06 |  |  | Getriebeoel ablassen, auffangen und entsor- gen.
MS0156021000060 | TEILE KONSERVIEREN | EUR | ST | 1 | 1.367 | 50.84
MS0156023000060 | GETRIEBE KOMPL.DEMONT.U.REINIG | EUR | ST | 1 | 11.517 | 428.42 |  |  | Getriebe demontieren und reinigen setzt sich aus AAP 01 - 11 und AAP 13 - 19 zu- sammen. AAP 12 und 20 fallen in der Regel nicht an, koennen bei Bedarf eingesetzt werden.
MS0157001000060 | GETRIEBE M.KRAN TRANSP,ABSETZ. | EUR | ST | 1 | 0.433 | 16.12 |  |  | Getriebe an Kran an- und abhaengen, in Werkstatt transportieren und am Arbeits- platz absetzen und unterbauen.
MS0157002000060 | GETRIEBETEILE REINIGEN | EUR | ST | 1 | 1.75 | 65.1 |  |  | Getriebeteile von Staub- und Schmutzabla- gerungen vor der Montage reinigen.
MS0157003000060 | RADSATZ IN GEHAEUSE EINBAUEN | EUR | Satz | 1 | 3.817 | 141.98 |  |  | Gehaeuse aufsetzen, Lagerplatte und Lager- deckel montieren. Radsatz, Ritzelwelle, Seegerring, Kugel- lager, Wellenmuttern, Simmerringe und Ringe einbauen.
MS0157004000060 | LAGERDECKEL MONTIEREN | EUR | 3ST | 1 | 0.508 | 18.91 |  |  | Schrauben einbauen, Lagerdeckel montieren.
MS0157005000060 | OELPUMPE REPARIEREN | EUR | ST | 1 | 0.625 | 23.25 |  |  | Zahnraeder ab- und aufziehen, Lagerbuchsen aus- und einbauen, Zahnraeder bearbeiten und entgraten.
MS0157006000060 | OELPUMPE EINBAUEN | EUR | ST | 1 | 0.433 | 16.12 |  |  | Oelpumpe, O- Ring und Kupplungsteile einbauen.
MS0157007000060 | DICHTUNGSSATZ ANFERTIGEN | EUR | Satz | 1 | 1.717 | 63.86 |  |  | 1 Dichtungssatz fuer Gehaeuse und Lager- deckel anfertigen, lochen, einschmieren und auflegen.
MS0157008000060 | GETRIEBE PROV. MONT.U. DEMONT. | EUR | ST | 1 | 2.467 | 91.76 |  |  | Oelkragen, Flanschwelle, Spannhuelsen- lager, Spannmutter, O- Ringe, Kugellager, Buchse, Hohlwelle, Zahnkupplung, Laterne, Lagerdeckel und Gehaeusedeckel provisorisch montieren und demontieren.
MS0157009000060 | AXIALSPIEL PRUEFEN U.AUSMESSEN | EUR | ST | 1 | 1.783 | 66.34 |  |  | Tragbild auf Tellerrad tuschieren, pruefen und kontrollieren, evtl. mehrmals Tellerrad wechseln. Distanzring ausmessen, Skizze an- fertigen und Dreherangabe.
MS0157010000060 | GETRIEBE PROV. MONT.U. DEMONT. | EUR | ST | 1 | 3.017 | 112.22 |  |  | Oelkragen, Flanschwelle, Spannhuelsen- lager, Spannmutter, O- Ringe, Kugellager, Buchse, Hohlwelle, Zahnkupplung, Laterne, Lagerdeckel und Gehaeusedeckel montieren.
MS0157011000060 | LAGER EINBAUEN | EUR | Satz | 1 | 0.933 | 34.72 |  |  | Lager einbauen.
MS0157013000060 | GEHAEUSEDECKEL MONTIEREN | EUR | ST | 1 | 0.625 | 23.25 |  |  | Schrauben einbauen und Gehaeusedeckel montieren.
MS0157014000060 | OELVERTEILERD.-RING U.FLA.MONT | EUR | ST | 1 | 1.083 | 40.3 |  |  | Schrauben einbauen, Oelverteilerdeckel, Spritzring, Simmeringe, Ringe und Flansch montieren.
MS0157015000060 | KUPPLUNGSHAELFTEN AUFZIEHEN | EUR | 2ST | 1 | 0.175 | 6.51 |  |  | 2 Kupplungshaelften auf Antriebswelle und Motor aufziehen.
MS0157016000060 | OELLEITUNGEN MONTIEREN | EUR | ST | 1 | 0.417 | 15.5 |  |  | Oelleitungen, Schutzkorb, Oelsprudelglas und Filter montieren.
MS0157017000060 | MOTORLATERNE MONTIEREN | EUR | ST | 1 | 0.45 | 16.74 |  |  | Schrauben einbauen und Motorlaterne mittels E-Zug an Schwenkarm aufsetzen.
MS0157018000060 | FLANSCHMOTOR MONTIEREN | EUR | ST | 1 | 0.45 | 16.74 |  |  | Schrauben einbauen und Flanschmotor mittels Kran aufsetzen und montieren.
MS0157019000060 | FUNKTIONSPROBE | EUR | ST | 1 | 0.583 | 21.7 |  |  | Funktionsprobe.
MS0157020000060 | GEHAEUSE STREICHEN | EUR | ST | 1 | 1.3 | 48.36 |  |  | Gehaeuse von losen Farbteilen befreihen und mit Pinsel streichen.
MS0157021000060 | GETR.M.KRAN UMST.U.IN LAGER AB | EUR | ST | 1 | 0.583 | 21.7 |  |  | Getriebe mittels Kran auf Palette ablegen und mit Stapler zum Lagerplatz bringen und abstellen.
MS0157022000060 | GETRIEBEOEL EINFUELLEN | EUR | ST | 1 | 0.383 | 14.26 |  |  | Getriebeoel mittels Trichter einfuellen.
MS0157025000060 | GETRIEBE KOMPL.REPAR.U.MONTIER | EUR | ST | 1 | 21.217 | 789.26 |  |  | Getriebe reparieren und montieren setzt sich aus AAP 01 - 04 und AAP 06 - 19 zu- sammen. AAP 05, 20 und 22 fallen in der Re- gel nicht an, koennen bei Bedarf eingesetzt werden.
MS0157026000060 | OELLEITUNGEN ERNEUERN | EUR | M | 1 | 0.083 | 3.1 |  |  | Ölleitungen erneuern herrichten und verlegen.
MS0157027000060 | EIN ERMETOANSCHLUSS | EUR | ST | 1 | 0.065 | 2.42 |  |  | Ein Ermeto Anschlu~ verschrauben.
MS0157028000060 | EIN ERMETOBOGEN BIEGEN | EUR | ST | 1 | 0.072 | 2.67 |  |  | Ein Bogen biegen mit Handbiegemaschine.
MS0158001000060 | GETRIEBEGEHAEUSE REINIGEN | EUR | ST | 1 | 1.017 | 37.82 |  |  | Getriebegehaeuse mittels Reinigungsgeraet (Dampfstrahler) von Oel- und Produktresten reinigen.
MS0158002000060 | GETRIEBE M.KRAN TRANSP,ABSETZ. | EUR | ST | 1 | 0.433 | 16.12 |  |  | Getriebe an Kran an- und abhaengen, in Werkstatt transportieren und am Arbeits- platz absetzen und unterbauen.
MS0158003000060 | GETRIEBETEILE ZEICHNEN | EUR | ST | 1 | 0.2 | 7.44 |  |  | Alle Getriebeteile, soweit erforderlich, bei der Demontage zeichnen.
MS0158004000060 | FLANSCHMOTOR DEMONTIEREN | EUR | ST | 1 | 0.492 | 18.29 |  |  | Schrauben ausbauen und Flanschmotor mittels Kran abheben und auf Palette ab- setzen.
MS0158005000060 | OELLEITUNGEN DEMONTIEREN | EUR | ST | 1 | 0.333 | 12.4 |  |  | Oelleitungen, Schutzkorb, Oelsprudelglas, und Filter demontieren.
MS0158006000060 | MOTORLATERNE DEMONTIEREN | EUR | ST | 1 | 0.242 | 8.99 |  |  | Schrauben ausbauen und Motorlaterne mittels E-Zug an Schwenkarm abheben und auf Palette absetzen.
MS0158007000060 | KUPPLUNGSHAELFTEN ABZIEHEN | EUR | 2ST | 1 | 0.525 | 19.53 |  |  | 2 Kupplungshaelften mittels Abzugsvorrich- tung von Motor und Antriebswelle abziehen.
MS0158008000060 | OELVERTEILERD.-RING U.FLA.DEM. | EUR | ST | 1 | 0.383 | 14.26 |  |  | Schrauben ausbauen, 1 Oelverteilerdeckel, Spritzring, Simmering, Ring und Flansch demontieren und ablegen.
MS0158009000060 | FLANSCH- U.HOHLWELLE AUSBAUEN | EUR | ST | 1 | 1.417 | 52.7 |  |  | Spannhuelsenlager mit Spannmutter und Ringen, Laterne, Zahnkupplung, Hohlwelle und Buchse, Kugellager, Lagerdeckel, Ringe, Simmerring, Flanschwelle und Oelkragen ausbauen.
MS0158010000060 | GEHAEUSEDECKEL DEMONTIEREN | EUR | ST | 1 | 0.292 | 10.85 |  |  | Schrauben ausbauen und Gehaeusedeckel demontieren.
MS0158011000060 | OELPUMPE AUSBAUEN | EUR | ST | 1 | 0.267 | 9.92 |  |  | Schrauben, Oelpumpe, O- Ring und Kupplungs- teil ausbauen.
MS0158012000060 | OELPUMPE DEMONTIEREN | EUR | ST | 1 | 0.475 | 17.67 |  |  | 1 Gehaeusedeckel demontieren, Zahnraeder ausbauen, Zahnraeder und Lager ausmessen und pruefen. Oelpumpe reinigen.
MS0158013000060 | LAGERDECKEL DEMONTIEREN | EUR | 3ST | 1 | 0.358 | 13.33 |  |  | Schrauben ausbauen, Lagerdeckel demon- tieren.
MS0158014000060 | RADSATZ AUS GEHAEUSE AUSBAUEN | EUR | Satz | 1 | 1.717 | 63.86 |  |  | Gehaeuse loesen, Schrauben ausbauen, Lager- platte demontieren, Lagerdeckel demontieren Radsatz, Stirnrad und Ritzelwelle ausbauen. Seegering und Kugellager, Wellenmutter, Ring und Simmerring ausbauen.
MS0158015000060 | LAGER AUSBAUEN | EUR | Satz | 1 | 0.617 | 22.94 |  |  | Lager ausbauen.
MS0158016000060 | DICHTFLAECHEN REINIGEN PRO G. | EUR | ST | 1 | 0.667 | 24.8 |  |  | Alle Dichtflächen mittels Lösungsmittel und Lappen oder mit Schaber reinigen.
MS0158017000060 | GETRIEBETEILE REINIGEN | EUR | ST | 1 | 3.25 | 120.9 |  |  | Getriebeteile mittels Kaltreiniger reini- gen.
MS0158018000060 | GETRIEBET. PRUEF.U.PROV. MONT. | EUR | ST | 1 | 0.658 | 24.49 |  |  | Getriebeteile auf Verschleiss pruefen und ausmessen, z.T. provisorisch zusammenbauen und Teile bestellen.
MS0158019000060 | GETRIEBETEILE UMLAGERN U.ABST. | EUR | ST | 1 | 0.433 | 16.12 |  |  | Getriebeteile auf Palette mittels Kran um- lagern und abstellen.
MS0158020000060 | GETRIEBEOEL ABLASSEN | EUR | ST | 1 | 0.217 | 8.06 |  |  | Getriebeoel ablassen, auffangen und entsor- gen.
MS0158021000060 | TEILE KONSERVIEREN | EUR | ST | 1 | 1.367 | 50.84
MS0158023000060 | GETRIEBE KOMPL.DEMONT.U.REINIG | EUR | ST | 1 | 12.633 | 469.96 |  |  | Getriebe demontieren und reinigen setzt sich aus AAP 01 - 11 und AAP 13 - 19 zu- sammen. AAP 12 und 20 fallen in der Regel nicht an, koennen bei Bedarf eingesetzt werden.
MS0159001000060 | GETRIEBE M.KRAN TRANSP,ABSETZ. | EUR | ST | 1 | 0.433 | 16.12 |  |  | Getriebe an Kran an- und abhaengen, in Werkstatt transportieren und am Arbeits- platz absetzen und unterbauen.
MS0159002000060 | GETRIEBETEILE REINIGEN | EUR | ST | 1 | 2.083 | 77.5 |  |  | Getriebeteile von Staub- und Schmutzabla- gerungen vor der Montage reinigen.
MS0159003000060 | RADSATZ IN GEHAEUSE EINBAUEN | EUR | Satz | 1 | 4.917 | 182.9 |  |  | Gehaeuse aufsetzen, Lagerplatte und Lager- deckel montieren. Radsatz, Ritzelwelle, Seegerring, Kugel- lager, Wellenmuttern, Simmerringe und Ringe einbauen.
MS0159004000060 | LAGERDECKEL MONTIEREN | EUR | 3ST | 1 | 0.55 | 20.46 |  |  | Schrauben einbauen, Lagerdeckel montieren.
MS0159005000060 | OELPUMPE REPARIEREN | EUR | ST | 1 | 0.667 | 24.8 |  |  | Zahnraeder ab- und aufziehen, Lagerbuchsen aus- und einbauen, Zahnraeder bearbeiten und entgraten.
MS0159006000060 | OELPUMPE EINBAUEN | EUR | ST | 1 | 0.475 | 17.67 |  |  | Oelpumpe, O- Ring und Kupplungsteile einbauen.
MS0159007000060 | DICHTUNGSSATZ ANFERTIGEN | EUR | Satz | 1 | 1.85 | 68.82 |  |  | 1 Dichtungssatz fuer Gehaeuse und Lager- deckel anfertigen, lochen, einschmieren und auflegen.
MS0159008000060 | GETRIEBE PROV. MONT.U. DEMONT. | EUR | ST | 1 | 2.467 | 91.76 |  |  | Oelkragen, Flanschwelle, Spannhuelsen- lager, Spannmutter, O- Ringe, Kugellager, Buchse, Hohlwelle, Zahnkupplung, Laterne, Lagerdeckel und Gehaeusedeckel provisorisch montieren und demontieren.
MS0159009000060 | AXIALSPIEL PRUEFEN U.AUSMESSEN | EUR | ST | 1 | 1.783 | 66.34 |  |  | Tragbild auf Tellerrad tuschieren, pruefen und kontrollieren, evtl. mehrmals Tellerrad wechseln. Distanzring ausmessen, Skizze an- fertigen und Dreherangabe.
MS0159010000060 | GETRIEBE PROV. MONT.U. DEMONT. | EUR | ST | 1 | 3.017 | 112.22 |  |  | Oelkragen, Flanschwelle, Spannhuelsen- lager, Spannmutter, O- Ringe, Kugellager, Buchse, Hohlwelle, Zahnkupplung, Laterne, Lagerdeckel und Gehaeusedeckel montieren.
MS0159011000060 | LAGER EINBAUEN | EUR | Satz | 1 | 1.133 | 42.16 |  |  | Lager einbauen.
MS0159013000060 | GEHAEUSEDECKEL MONTIEREN | EUR | ST | 1 | 0.625 | 23.25 |  |  | Schrauben einbauen und Gehaeusedeckel montieren.
MS0159014000060 | OELVERTEILERD.-RING U.FLA.MONT | EUR | ST | 1 | 1.15 | 42.78 |  |  | Schrauben einbauen, Oelverteilerdeckel, Spritzring, Simmeringe, Ringe und Flansch montieren.
MS0159015000060 | KUPPLUNGSHAELFTEN AUFZIEHEN | EUR | 2ST | 1 | 0.175 | 6.51 |  |  | 2 Kupplungshaelften auf Antriebswelle und Motor aufziehen.
MS0159016000060 | OELLEITUNGEN MONTIEREN | EUR | ST | 1 | 0.458 | 17.05 |  |  | Oelleitungen, Schutzkorb, Oelsprudelglas und Filter montieren.
MS0159017000060 | MOTORLATERNE MONTIEREN | EUR | ST | 1 | 0.492 | 18.29 |  |  | Schrauben einbauen und Motorlaterne mittels E-Zug an Schwenkarm aufsetzen.
MS0159018000060 | FLANSCHMOTOR MONTIEREN | EUR | ST | 1 | 0.492 | 18.29 |  |  | Schrauben einbauen und Flanschmotor mittels Kran aufsetzen und montieren.
MS0159019000060 | FUNKTIONSPROBE | EUR | ST | 1 | 0.642 | 23.87 |  |  | Funktionsprobe.
MS0159020000060 | GEHAEUSE STREICHEN | EUR | ST | 1 | 1.3 | 48.36 |  |  | Gehaeuse von losen Farbteilen befreihen und mit Pinsel streichen.
MS0159021000060 | GETR.M.KRAN UMST.U.IN LAGER AB | EUR | ST | 1 | 0.583 | 21.7 |  |  | Getriebe mittels Kran auf Palette ablegen und mit Stapler zum Lagerplatz bringen und abstellen.
MS0159022000060 | GETRIEBEOEL EINFUELLEN | EUR | ST | 1 | 0.383 | 14.26 |  |  | Getriebeoel mittels Trichter einfuellen.
MS0159025000060 | GETRIEBE KOMPL.REPAR.U.MONTIER | EUR | ST | 1 | 23.317 | 867.38 |  |  | Getriebe reparieren und montieren setzt sich aus AAP 01 - 04 und AAP 06 - 19 zu- sammen. AAP 05, 20 und 22 fallen in der Re- gel nicht an, koennen bei Bedarf eingesetzt werden.
MS0159026000060 | OELLEITUNGEN ERNEUERN | EUR | M | 1 | 0.083 | 3.1 |  |  | Ölleitungen erneuern herrichten und verlegen.
MS0159027000060 | EIN ERMETOANSCHLUSS | EUR | ST | 1 | 0.065 | 2.42 |  |  | Ein Ermeto Anschlu~ verschrauben.
MS0159028000060 | EIN ERMETOBOGEN BIEGEN | EUR | ST | 1 | 0.072 | 2.67 |  |  | Ein Bogen biegen mit Handbiegemaschine.
MS0160001000090 | GETRIEBEGEHAEUSE REINIGEN | EUR | ST | 1 | 0.942 | 35.03 |  |  | Getriebegehaeuse mittels Reinigungsgeraet (Dampfstrahler) von Oel- und Produktresten reinigen.
MS0160002000090 | GETRIEBE M.KRAN TRANSP,ABSETZ. | EUR | ST | 1 | 0.65 | 24.18 |  |  | Getriebe an Kran an- und abhaengen, in Werkstatt transportieren und am Arbeits- platz absetzen und unterbauen.
MS0160003000090 | GETRIEBETEILE ZEICHNEN | EUR | ST | 1 | 0.225 | 8.37 |  |  | Alle Getriebeteile, soweit erforderlich, bei der Demontage zeichnen.
MS0160004000090 | FLANSCHMOTOR DEMONTIEREN | EUR | ST | 1 | 0.675 | 25.11 |  |  | Schrauben ausbauen und Flanschmotor mittels Kran abheben und auf Palette ab- setzen.
MS0160005000090 | OELLEITUNGEN DEMONTIEREN | EUR | ST | 1 | 0.325 | 12.09 |  |  | Oelleitungen, Schutzkorb, Oelsprudelglas, und Filter demontieren.
MS0160006000090 | MOTORLATERNE DEMONTIEREN | EUR | ST | 1 | 0.225 | 8.37 |  |  | Schrauben ausbauen und Motorlaterne mittels E-Zug an Schwenkarm abheben und auf Palette absetzen.
MS0160007000090 | KUPPLUNGSHAELFTEN ABZIEHEN | EUR | 2ST | 1 | 0.55 | 20.46 |  |  | 2 Kupplungshaelften mittels Abzugsvorrich- tung von Motor und Antriebswelle abziehen.
MS0160008000090 | OELVERTEILERD.-RING U.FLA.DEM. | EUR | ST | 1 | 0.417 | 15.5 |  |  | Schrauben ausbauen, 1 Oelverteilerdeckel, Spritzring, Simmering, Ring und Flansch demontieren und ablegen.
MS0160009000090 | FLANSCH- U.HOHLWELLE AUSBAUEN | EUR | ST | 1 | 1.617 | 60.14 |  |  | Spannhuelsenlager mit Spannmutter und Ringen, Laterne, Zahnkupplung, Hohlwelle und Buchse, Kugellager, Lagerdeckel, Ringe, Simmerring, Flanschwelle und Oelkragen ausbauen.
MS0160010000090 | GEHAEUSEDECKEL DEMONTIEREN | EUR | ST | 1 | 0.25 | 9.3 |  |  | Schrauben ausbauen und Gehaeusedeckel demontieren.
MS0160011000090 | OELPUMPE AUSBAUEN | EUR | ST | 1 | 0.242 | 8.99 |  |  | Schrauben, Oelpumpe, O- Ring und Kupplungs- teil ausbauen.
MS0160012000090 | OELPUMPE DEMONTIEREN | EUR | ST | 1 | 0.433 | 16.12 |  |  | 1 Gehaeusedeckel demontieren, Zahnraeder ausbauen, Zahnraeder und Lager ausmessen und pruefen. Oelpumpe reinigen.
MS0160013000090 | LAGERDECKEL DEMONTIEREN | EUR | 3ST | 1 | 0.492 | 18.29 |  |  | Schrauben ausbauen, Lagerdeckel demon- tieren.
MS0160014000090 | RADSATZ AUS GEHAEUSE AUSBAUEN | EUR | Satz | 1 | 1.5 | 55.8 |  |  | Gehaeuse loesen, Schrauben ausbauen, Lager- platte demontieren, Lagerdeckel demontieren Radsatz, Stirnrad und Ritzelwelle ausbauen. Seegering und Kugellager, Wellenmutter, Ring und Simmerring ausbauen.
MS0160015000090 | LAGER AUSBAUEN | EUR | Satz | 1 | 0.742 | 27.59 |  |  | Lager ausbauen.
MS0160016000090 | DICHTFLAECHEN REINIGEN PRO G. | EUR | ST | 1 | 0.833 | 31 |  |  | Alle Dichtflächen mittels Lösungsmittel und Lappen oder mit Schaber reinigen.
MS0160017000090 | GETRIEBETEILE REINIGEN | EUR | ST | 1 | 3.8 | 141.36 |  |  | Getriebeteile mittels Kaltreiniger reini- gen.
MS0160018000090 | GETRIEBET. PRUEF.U.PROV. MONT. | EUR | ST | 1 | 1.3 | 48.36 |  |  | Getriebeteile auf Verschleiss pruefen und ausmessen, z.T. provisorisch zusammenbauen und Teile bestellen.
MS0160019000090 | GETRIEBETEILE UMLAGERN U.ABST. | EUR | ST | 1 | 0.65 | 24.18 |  |  | Getriebeteile auf Palette mittels Kran um- lagern und abstellen.
MS0160020000090 | GETRIEBEOEL ABLASSEN | EUR | ST | 1 | 0.383 | 14.26 |  |  | Getriebeoel ablassen, auffangen und entsor- gen.
MS0160021000090 | TEILE KONSERVIEREN | EUR | ST | 1 | 1.367 | 50.84
MS0160023000090 | GETRIEBE KOMPL.DEMONT.U.REINIG | EUR | ST | 1 | 14.6 | 543.12 |  |  | Getriebe demontieren und reinigen setzt sich aus AAP 01 - 11 und AAP 13 - 19 zu- sammen. AAP 12 und 20 fallen in der Regel nicht an, koennen bei Bedarf eingesetzt werden.
MS0161001000090 | GETRIEBE M.KRAN TRANSP,ABSETZ. | EUR | ST | 1 | 0.65 | 24.18 |  |  | Getriebe an Kran an- und abhaengen, in Werkstatt transportieren und am Arbeits- platz absetzen und unterbauen.
MS0161002000090 | GETRIEBETEILE REINIGEN | EUR | ST | 1 | 2.233 | 83.08 |  |  | Getriebeteile von Staub- und Schmutzabla- gerungen vor der Montage reinigen.
MS0161003000090 | RADSATZ IN GEHAEUSE EINBAUEN | EUR | Satz | 1 | 3.083 | 114.7 |  |  | Gehaeuse aufsetzen, Lagerplatte und Lager- deckel montieren. Radsatz, Ritzelwelle, Seegerring, Kugel- lager, Wellenmuttern, Simmerringe und Ringe einbauen.
MS0161004000090 | LAGERDECKEL MONTIEREN | EUR | 3ST | 1 | 0.567 | 21.08 |  |  | Schrauben einbauen, Lagerdeckel montieren.
MS0161005000090 | OELPUMPE REPARIEREN | EUR | ST | 1 | 0.65 | 24.18 |  |  | Zahnraeder ab- und aufziehen, Lagerbuchsen aus- und einbauen, Zahnraeder bearbeiten und entgraten.
MS0161006000090 | OELPUMPE EINBAUEN | EUR | ST | 1 | 0.525 | 19.53 |  |  | Oelpumpe, O- Ring und Kupplungsteile einbauen.
MS0161007000090 | DICHTUNGSSATZ ANFERTIGEN | EUR | Satz | 1 | 1.833 | 68.2 |  |  | 1 Dichtungssatz fuer Gehaeuse und Lager- deckel anfertigen, lochen, einschmieren und auflegen.
MS0161008000090 | GETRIEBE PROV. MONT.U. DEMONT. | EUR | ST | 1 | 3.333 | 124 |  |  | Oelkragen, Flanschwelle, Spannhuelsen- lager, Spannmutter, O- Ringe, Kugellager, Buchse, Hohlwelle, Zahnkupplung, Laterne, Lagerdeckel und Gehaeusedeckel provisorisch montieren und demontieren.
MS0161009000090 | AXIALSPIEL PRUEFEN U.AUSMESSEN | EUR | ST | 1 | 2.683 | 99.82 |  |  | Tragbild auf Tellerrad tuschieren, pruefen und kontrollieren, evtl. mehrmals Tellerrad wechseln. Distanzring ausmessen, Skizze an- fertigen und Dreherangabe.
MS0161010000090 | GETRIEBE PROV. MONT.U. DEMONT. | EUR | ST | 1 | 4.133 | 153.76 |  |  | Oelkragen, Flanschwelle, Spannhuelsen- lager, Spannmutter, O- Ringe, Kugellager, Buchse, Hohlwelle, Zahnkupplung, Laterne, Lagerdeckel und Gehaeusedeckel montieren.
MS0161011000090 | LAGER EINBAUEN | EUR | Satz | 1 | 0.875 | 32.55 |  |  | Lager einbauen.
MS0161013000090 | GEHAEUSEDECKEL MONTIEREN | EUR | ST | 1 | 0.625 | 23.25 |  |  | Schrauben einbauen und Gehaeusedeckel montieren.
MS0161014000090 | OELVERTEILERD.-RING U.FLA.MONT | EUR | ST | 1 | 1.25 | 46.5 |  |  | Schrauben einbauen, Oelverteilerdeckel, Spritzring, Simmeringe, Ringe und Flansch montieren.
MS0161015000090 | KUPPLUNGSHAELFTEN AUFZIEHEN | EUR | 2ST | 1 | 0.175 | 6.51 |  |  | 2 Kupplungshaelften auf Antriebswelle und Motor aufziehen.
MS0161016000090 | OELLEITUNGEN MONTIEREN | EUR | ST | 1 | 0.45 | 16.74 |  |  | Oelleitungen, Schutzkorb, Oelsprudelglas und Filter montieren.
MS0161017000090 | MOTORLATERNE MONTIEREN | EUR | ST | 1 | 0.45 | 16.74 |  |  | Schrauben einbauen und Motorlaterne mittels E-Zug an Schwenkarm aufsetzen.
MS0161018000090 | FLANSCHMOTOR MONTIEREN | EUR | ST | 1 | 0.675 | 25.11 |  |  | Schrauben einbauen und Flanschmotor mittels Kran aufsetzen und montieren.
MS0161019000090 | FUNKTIONSPROBE | EUR | ST | 1 | 0.875 | 32.55 |  |  | Funktionsprobe.
MS0161020000090 | GEHAEUSE STREICHEN | EUR | ST | 1 | 2.617 | 97.34 |  |  | Gehaeuse von losen Farbteilen befreihen und mit Pinsel streichen.
MS0161021000090 | GETR.M.KRAN UMST.U.IN LAGER AB | EUR | ST | 1 | 0.867 | 32.24 |  |  | Getriebe mittels Kran auf Palette ablegen und mit Stapler zum Lagerplatz bringen und abstellen.
MS0161022000090 | GETRIEBEOEL EINFUELLEN | EUR | ST | 1 | 0.658 | 24.49 |  |  | Getriebeoel mittels Trichter einfuellen.
MS0161025000090 | GETRIEBE KOMPL.REPAR.U.MONTIER | EUR | ST | 1 | 25.25 | 939.3 |  |  | Getriebe reparieren und montieren setzt sich aus AAP 01 - 04 und AAP 06 - 19 zu- sammen. AAP 05, 20 und 22 fallen in der Re- gel nicht an, koennen bei Bedarf eingesetzt werden.
MS0161026000090 | OELLEITUNGEN ERNEUERN | EUR | M | 1 | 0.083 | 3.1 |  |  | Ölleitungen erneuern herrichten und verlegen.
MS0161027000090 | EIN ERMETOANSCHLUSS | EUR | ST | 1 | 0.065 | 2.42 |  |  | Ein Ermeto Anschlu~ verschrauben.
MS0161028000090 | EIN ERMETOBOGEN BIEGEN | EUR | ST | 1 | 0.072 | 2.67 |  |  | Ein Bogen biegen mit Handbiegemaschine.
MS0162001000090 | GETRIEBEGEHAEUSE REINIGEN | EUR | ST | 1 | 1.017 | 37.82 |  |  | Getriebegehaeuse mittels Reinigungsgeraet (Dampfstrahler) von Oel- und Produktresten reinigen.
MS0162002000090 | GETRIEBE M.KRAN TRANSP,ABSETZ. | EUR | ST | 1 | 0.65 | 24.18 |  |  | Getriebe an Kran an- und abhaengen, in Werkstatt transportieren und am Arbeits- platz absetzen und unterbauen.
MS0162003000090 | GETRIEBETEILE ZEICHNEN | EUR | ST | 1 | 0.242 | 8.99 |  |  | Alle Getriebeteile, soweit erforderlich, bei der Demontage zeichnen.
MS0162004000090 | FLANSCHMOTOR DEMONTIEREN | EUR | ST | 1 | 0.733 | 27.28 |  |  | Schrauben ausbauen und Flanschmotor mittels Kran abheben und auf Palette ab- setzen.
MS0162005000090 | OELLEITUNGEN DEMONTIEREN | EUR | ST | 1 | 0.325 | 12.09 |  |  | Oelleitungen, Schutzkorb, Oelsprudelglas, und Filter demontieren.
MS0162006000090 | MOTORLATERNE DEMONTIEREN | EUR | ST | 1 | 0.242 | 8.99 |  |  | Schrauben ausbauen und Motorlaterne mittels E-Zug an Schwenkarm abheben und auf Palette absetzen.
MS0162007000090 | KUPPLUNGSHAELFTEN ABZIEHEN | EUR | 2ST | 1 | 0.55 | 20.46 |  |  | 2 Kupplungshaelften mittels Abzugsvorrich- tung von Motor und Antriebswelle abziehen.
MS0162008000090 | OELVERTEILERD.-RING U.FLA.DEM. | EUR | ST | 1 | 0.442 | 16.43 |  |  | Schrauben ausbauen, 1 Oelverteilerdeckel, Spritzring, Simmering, Ring und Flansch demontieren und ablegen.
MS0162009000090 | FLANSCH- U.HOHLWELLE AUSBAUEN | EUR | ST | 1 | 1.717 | 63.86 |  |  | Spannhuelsenlager mit Spannmutter und Ringen, Laterne, Zahnkupplung, Hohlwelle und Buchse, Kugellager, Lagerdeckel, Ringe, Simmerring, Flanschwelle und Oelkragen ausbauen.
MS0162010000090 | GEHAEUSEDECKEL DEMONTIEREN | EUR | ST | 1 | 0.317 | 11.78 |  |  | Schrauben ausbauen und Gehaeusedeckel demontieren.
MS0162011000090 | OELPUMPE AUSBAUEN | EUR | ST | 1 | 0.267 | 9.92 |  |  | Schrauben, Oelpumpe, O- Ring und Kupplungs- teil ausbauen.
MS0162012000090 | OELPUMPE DEMONTIEREN | EUR | ST | 1 | 0.433 | 16.12 |  |  | 1 Gehaeusedeckel demontieren, Zahnraeder ausbauen, Zahnraeder und Lager ausmessen und pruefen. Oelpumpe reinigen.
MS0162013000090 | LAGERDECKEL DEMONTIEREN | EUR | 3ST | 1 | 0.525 | 19.53 |  |  | Schrauben ausbauen, Lagerdeckel demon- tieren.
MS0162014000090 | RADSATZ AUS GEHAEUSE AUSBAUEN | EUR | Satz | 1 | 2 | 74.4 |  |  | Gehaeuse loesen, Schrauben ausbauen, Lager- platte demontieren, Lagerdeckel demontieren Radsatz, Stirnrad und Ritzelwelle ausbauen. Seegering und Kugellager, Wellenmutter, Ring und Simmerring ausbauen.
MS0162015000090 | LAGER AUSBAUEN | EUR | Satz | 1 | 0.942 | 35.03 |  |  | Lager ausbauen.
MS0162016000090 | DICHTFL[CHEN REINIGEN (PRO GET | EUR | ST | 1 | 0.833 | 31 |  |  | Alle Dichtflächen mittels L¦sungsmittel und Lappen oder mit Schaber reinigen.
MS0162017000090 | GETRIEBETEILE REINIGEN | EUR | ST | 1 | 3.917 | 145.7 |  |  | Getriebeteile mittels Kaltreiniger reini- gen.
MS0162018000090 | GETRIEBET. PRUEF.U.PROV. MONT. | EUR | ST | 1 | 1.3 | 48.36 |  |  | Getriebeteile auf Verschleiss pruefen und ausmessen, z.T. provisorisch zusammenbauen und Teile bestellen.
MS0162019000090 | GETRIEBETEILE UMLAGERN U.ABST. | EUR | ST | 1 | 0.65 | 24.18 |  |  | Getriebeteile auf Palette mittels Kran um- lagern und abstellen.
MS0162020000090 | GETRIEBEOEL ABLASSEN | EUR | ST | 1 | 0.383 | 14.26 |  |  | Getriebeoel ablassen, auffangen und entsor- gen.
MS0162021000090 | TEILE KONSERVIEREN | EUR | ST | 1 | 1.367 | 50.84
MS0162023000090 | GETRIEBE KOMPL.DEMONT.U.REINIG | EUR | ST | 1 | 15.833 | 589 |  |  | Getriebe demontieren und reinigen setzt sich aus AAP 01 - 11 und AAP 13 - 19 zu- sammen. AAP 12 und 20 fallen in der Regel nicht an, koennen bei Bedarf eingesetzt werden.
MS0163001000090 | GETRIEBE M.KRAN TRANSP,ABSETZ. | EUR | ST | 1 | 0.65 | 24.18 |  |  | Getriebe an Kran an- und abhaengen, in Werkstatt transportieren und am Arbeits- platz absetzen und unterbauen.
MS0163002000090 | GETRIEBETEILE REINIGEN | EUR | ST | 1 | 2.733 | 101.68 |  |  | Getriebeteile von Staub- und Schmutzabla- gerungen vor der Montage reinigen.
MS0163003000090 | RADSATZ IN GEHAEUSE EINBAUEN | EUR | Satz | 1 | 4.533 | 168.64 |  |  | Gehaeuse aufsetzen, Lagerplatte und Lager- deckel montieren. Radsatz, Ritzelwelle, Seegerring, Kugel- lager, Wellenmuttern, Simmerringe und Ringe einbauen.
MS0163004000090 | LAGERDECKEL MONTIEREN | EUR | 3ST | 1 | 0.608 | 22.63 |  |  | Schrauben einbauen, Lagerdeckel montieren.
MS0163005000090 | OELPUMPE REPARIEREN | EUR | ST | 1 | 0.7 | 26.04 |  |  | Zahnraeder ab- und aufziehen, Lagerbuchsen aus- und einbauen, Zahnraeder bearbeiten und entgraten.
MS0163006000090 | OELPUMPE EINBAUEN | EUR | ST | 1 | 0.525 | 19.53 |  |  | Oelpumpe, O- Ring und Kupplungsteile einbauen.
MS0163007000090 | DICHTUNGSSATZ ANFERTIGEN | EUR | Satz | 1 | 1.983 | 73.78 |  |  | 1 Dichtungssatz fuer Gehaeuse und Lager- deckel anfertigen, lochen, einschmieren und auflegen.
MS0163008000090 | GETRIEBE PROV. MONT.U. DEMONT. | EUR | ST | 1 | 3.333 | 124 |  |  | Oelkragen, Flanschwelle, Spannhuelsen- lager, Spannmutter, O- Ringe, Kugellager, Buchse, Hohlwelle, Zahnkupplung, Laterne, Lagerdeckel und Gehaeusedeckel provisorisch montieren und demontieren.
MS0163009000090 | AXIALSPIEL PRUEFEN U.AUSMESSEN | EUR | ST | 1 | 2.683 | 99.82 |  |  | Tragbild auf Tellerrad tuschieren, pruefen und kontrollieren, evtl. mehrmals Tellerrad wechseln. Distanzring ausmessen, Skizze an- fertigen und Dreherangabe.
MS0163010000090 | GETRIEBE PROV. MONT.U. DEMONT. | EUR | ST | 1 | 4.133 | 153.76 |  |  | Oelkragen, Flanschwelle, Spannhuelsen- lager, Spannmutter, O- Ringe, Kugellager, Buchse, Hohlwelle, Zahnkupplung, Laterne, Lagerdeckel und Gehaeusedeckel montieren.
MS0163011000090 | LAGER EINBAUEN | EUR | Satz | 1 | 1.217 | 45.26 |  |  | Lager einbauen.
MS0163013000090 | GEHAEUSEDECKEL MONTIEREN | EUR | ST | 1 | 0.675 | 25.11 |  |  | Schrauben einbauen und Gehaeusedeckel montieren.
MS0163014000090 | OELVERTEILERD.-RING U.FLA.MONT | EUR | ST | 1 | 1.333 | 49.6 |  |  | Schrauben einbauen, Oelverteilerdeckel, Spritzring, Simmeringe, Ringe und Flansch montieren.
MS0163015000090 | KUPPLUNGSHAELFTEN AUFZIEHEN | EUR | 2ST | 1 | 0.175 | 6.51 |  |  | 2 Kupplungshaelften auf Antriebswelle und Motor aufziehen.
MS0163016000090 | OELLEITUNGEN MONTIEREN | EUR | ST | 1 | 0.45 | 16.74 |  |  | Oelleitungen, Schutzkorb, Oelsprudelglas und Filter montieren.
MS0163017000090 | MOTORLATERNE MONTIEREN | EUR | ST | 1 | 0.492 | 18.29 |  |  | Schrauben einbauen und Motorlaterne mittels E-Zug an Schwenkarm aufsetzen.
MS0163018000090 | FLANSCHMOTOR MONTIEREN | EUR | ST | 1 | 0.733 | 27.28 |  |  | Schrauben einbauen und Flanschmotor mittels Kran aufsetzen und montieren.
MS0163019000090 | FUNKTIONSPROBE | EUR | ST | 1 | 0.875 | 32.55 |  |  | Funktionsprobe.
MS0163020000090 | GEHAEUSE STREICHEN | EUR | ST | 1 | 2.617 | 97.34 |  |  | Gehaeuse von losen Farbteilen befreihen und mit Pinsel streichen.
MS0163021000090 | GETR.M.KRAN UMST.U.IN LAGER AB | EUR | ST | 1 | 0.867 | 32.24 |  |  | Getriebe mittels Kran auf Palette ablegen und mit Stapler zum Lagerplatz bringen und abstellen.
MS0163022000090 | GETRIEBEOEL EINFUELLEN | EUR | ST | 1 | 0.658 | 24.49 |  |  | Getriebeoel mittels Trichter einfuellen.
MS0163025000090 | GETRIEBE KOMPL.REPAR.U.MONTIER | EUR | ST | 1 | 27.983 | 1040.98 |  |  | Getriebe reparieren und montieren setzt sich aus AAP 01 - 04 und AAP 06 - 19 zu- sammen. AAP 05, 20 und 22 fallen in der Re- gel nicht an, koennen bei Bedarf eingesetzt werden.
MS0163026000090 | OELLEITUNGEN ERNEUERN | EUR | M | 1 | 0.083 | 3.1 |  |  | Ölleitungen erneuern herrichten und verlegen.
MS0163027000090 | EIN ERMETOANSCHLUSS | EUR | ST | 1 | 0.065 | 2.42 |  |  | Ein Ermeto Anschlu~ verschrauben.
MS0163028000090 | EIN ERMETOBOGEN BIEGEN | EUR | ST | 1 | 0.072 | 2.67 |  |  | Ein Bogen biegen mit Handbiegemaschine.
MS0164001000090 | GETRIEBEGEHAEUSE REINIGEN | EUR | ST | 1 | 1.083 | 40.3 |  |  | Getriebegehaeuse mittels Reinigungsgeraet (Dampfstrahler) von Oel- und Produktresten reinigen.
MS0164002000090 | GETRIEBE M.KRAN TRANSP,ABSETZ. | EUR | ST | 1 | 0.65 | 24.18 |  |  | Getriebe an Kran an- und abhaengen, in Werkstatt transportieren und am Arbeits- platz absetzen und unterbauen.
MS0164003000090 | GETRIEBETEILE ZEICHNEN | EUR | ST | 1 | 0.25 | 9.3 |  |  | Alle Getriebeteile, soweit erforderlich, bei der Demontage zeichnen.
MS0164004000090 | FLANSCHMOTOR DEMONTIEREN | EUR | ST | 1 | 0.783 | 29.14 |  |  | Schrauben ausbauen und Flanschmotor mittels Kran abheben und auf Palette ab- setzen.
MS0164005000090 | OELLEITUNGEN DEMONTIEREN | EUR | ST | 1 | 0.325 | 12.09 |  |  | Oelleitungen, Schutzkorb, Oelsprudelglas, und Filter demontieren.
MS0164006000090 | MOTORLATERNE DEMONTIEREN | EUR | ST | 1 | 0.258 | 9.61 |  |  | Schrauben ausbauen und Motorlaterne mittels E-Zug an Schwenkarm abheben und auf Palette absetzen.
MS0164007000090 | KUPPLUNGSHAELFTEN ABZIEHEN | EUR | 2ST | 1 | 0.55 | 20.46 |  |  | 2 Kupplungshaelften mittels Abzugsvorrich- tung von Motor und Antriebswelle abziehen.
MS0164008000090 | OELVERTEILERD.-RING U.FLA.DEM. | EUR | ST | 1 | 0.475 | 17.67 |  |  | Schrauben ausbauen, 1 Oelverteilerdeckel, Spritzring, Simmering, Ring und Flansch demontieren und ablegen.
MS0164009000090 | FLANSCH- U.HOHLWELLE AUSBAUEN | EUR | ST | 1 | 2 | 74.4 |  |  | Spannhuelsenlager mit Spannmutter und Ringen, Laterne, Zahnkupplung, Hohlwelle und Buchse, Kugellager, Lagerdeckel, Ringe, Simmerring, Flanschwelle und Oelkragen ausbauen.
MS0164010000090 | GEHAEUSEDECKEL DEMONTIEREN | EUR | ST | 1 | 0.342 | 12.71 |  |  | Schrauben ausbauen und Gehaeusedeckel demontieren.
MS0164011000090 | OELPUMPE AUSBAUEN | EUR | ST | 1 | 0.283 | 10.54 |  |  | Schrauben, Oelpumpe, O- Ring und Kupplungs- teil ausbauen.
MS0164012000090 | OELPUMPE DEMONTIEREN | EUR | ST | 1 | 0.433 | 16.12 |  |  | 1 Gehaeusedeckel demontieren, Zahnraeder ausbauen, Zahnraeder und Lager ausmessen und pruefen. Oelpumpe reinigen.
MS0164013000090 | LAGERDECKEL DEMONTIEREN | EUR | 3ST | 1 | 0.567 | 21.08 |  |  | Schrauben ausbauen, Lagerdeckel demon- tieren.
MS0164014000090 | RADSATZ AUS GEHAEUSE AUSBAUEN | EUR | Satz | 1 | 2.083 | 77.5 |  |  | Gehaeuse loesen, Schrauben ausbauen, Lager- platte demontieren, Lagerdeckel demontieren Radsatz, Stirnrad und Ritzelwelle ausbauen. Seegering und Kugellager, Wellenmutter, Ring und Simmerring ausbauen.
MS0164015000090 | LAGER AUSBAUEN | EUR | Satz | 1 | 1.15 | 42.78 |  |  | Lager ausbauen.
MS0164016000090 | DICHTFLAECHEN REINIGEN PRO G. | EUR | ST | 1 | 0.833 | 31 |  |  | Alle Dichtflächen mittels Lösungsmittel und Lappen oder mit Schaber reinigen.
MS0164017000090 | GETRIEBETEILE REINIGEN | EUR | ST | 1 | 4.283 | 159.34 |  |  | Getriebeteile mittels Kaltreiniger reini- gen.
MS0164018000090 | GETRIEBET. PRUEF.U.PROV. MONT. | EUR | ST | 1 | 1.3 | 48.36 |  |  | Getriebeteile auf Verschleiss pruefen und ausmessen, z.T. provisorisch zusammenbauen und Teile bestellen.
MS0164019000090 | GETRIEBETEILE UMLAGERN U.ABST. | EUR | ST | 1 | 0.65 | 24.18 |  |  | Getriebeteile auf Palette mittels Kran um- lagern und abstellen.
MS0164020000090 | GETRIEBEOEL ABLASSEN | EUR | ST | 1 | 0.383 | 14.26 |  |  | Getriebeoel ablassen, auffangen und entsor- gen.
MS0164021000090 | TEILE KONSERVIEREN | EUR | ST | 1 | 1.367 | 50.84
MS0164023000090 | GETRIEBE KOMPL.DEMONT.U.REINIG | EUR | ST | 1 | 17.033 | 633.64 |  |  | Getriebe demontieren und reinigen setzt sich aus AAP 01 - 11 und AAP 13 - 19 zu- sammen. AAP 12 und 20 fallen in der Regel nicht an, koennen bei Bedarf eingesetzt werden.
MS0165001000090 | GETRIEBE M.KRAN TRANSP,ABSETZ. | EUR | ST | 1 | 0.65 | 24.18 |  |  | Getriebe an Kran an- und abhaengen, in Werkstatt transportieren und am Arbeits- platz absetzen und unterbauen.
MS0165002000090 | GETRIEBETEILE REINIGEN | EUR | ST | 1 | 3.233 | 120.28 |  |  | Getriebeteile von Staub- und Schmutzabla- gerungen vor der Montage reinigen.
MS0165003000090 | RADSATZ IN GEHAEUSE EINBAUEN | EUR | Satz | 1 | 5.533 | 205.84 |  |  | Gehaeuse aufsetzen, Lagerplatte und Lager- deckel montieren. Radsatz, Ritzelwelle, Seegerring, Kugel- lager, Wellenmuttern, Simmerringe und Ringe einbauen.
MS0165004000090 | LAGERDECKEL MONTIEREN | EUR | 3ST | 1 | 0.65 | 24.18 |  |  | Schrauben einbauen, Lagerdeckel montieren.
MS0165005000090 | OELPUMPE REPARIEREN | EUR | ST | 1 | 0.75 | 27.9 |  |  | Zahnraeder ab- und aufziehen, Lagerbuchsen aus- und einbauen, Zahnraeder bearbeiten und entgraten.
MS0165006000090 | OELPUMPE EINBAUEN | EUR | ST | 1 | 0.525 | 19.53 |  |  | Oelpumpe, O- Ring und Kupplungsteile einbauen.
MS0165007000090 | DICHTUNGSSATZ ANFERTIGEN | EUR | Satz | 1 | 2.117 | 78.74 |  |  | 1 Dichtungssatz fuer Gehaeuse und Lager- deckel anfertigen, lochen, einschmieren und auflegen.
MS0165008000090 | GETRIEBE PROV. MONT.U. DEMONT. | EUR | ST | 1 | 3.333 | 124 |  |  | Oelkragen, Flanschwelle, Spannhuelsen- lager, Spannmutter, O- Ringe, Kugellager, Buchse, Hohlwelle, Zahnkupplung, Laterne, Lagerdeckel und Gehaeusedeckel provisorisch montieren und demontieren.
MS0165009000090 | AXIALSPIEL PRUEFEN U.AUSMESSEN | EUR | ST | 1 | 2.683 | 99.82 |  |  | Tragbild auf Tellerrad tuschieren, pruefen und kontrollieren, evtl. mehrmals Tellerrad wechseln. Distanzring ausmessen, Skizze an- fertigen und Dreherangabe.
MS0165010000090 | GETRIEBE PROV. MONT.U. DEMONT. | EUR | ST | 1 | 4.133 | 153.76 |  |  | Oelkragen, Flanschwelle, Spannhuelsen- lager, Spannmutter, O- Ringe, Kugellager, Buchse, Hohlwelle, Zahnkupplung, Laterne, Lagerdeckel und Gehaeusedeckel montieren.
MS0165011000090 | LAGER EINBAUEN | EUR | Satz | 1 | 1.55 | 57.66 |  |  | Lager einbauen.
MS0165013000090 | GEHAEUSEDECKEL MONTIEREN | EUR | ST | 1 | 0.733 | 27.28 |  |  | Schrauben einbauen und Gehaeusedeckel montieren.
MS0165014000090 | OELVERTEILERD.-RING U.FLA.MONT | EUR | ST | 1 | 1.433 | 53.32 |  |  | Schrauben einbauen, Oelverteilerdeckel, Spritzring, Simmeringe, Ringe und Flansch montieren.
MS0165015000090 | KUPPLUNGSHAELFTEN AUFZIEHEN | EUR | 2ST | 1 | 0.175 | 6.51 |  |  | 2 Kupplungshaelften auf Antriebswelle und Motor aufziehen.
MS0165016000090 | OELLEITUNGEN MONTIEREN | EUR | ST | 1 | 0.45 | 16.74 |  |  | Oelleitungen, Schutzkorb, Oelsprudelglas und Filter montieren.
MS0165017000090 | MOTORLATERNE MONTIEREN | EUR | ST | 1 | 0.525 | 19.53 |  |  | Schrauben einbauen und Motorlaterne mittels E-Zug an Schwenkarm aufsetzen.
MS0165018000090 | FLANSCHMOTOR MONTIEREN | EUR | ST | 1 | 0.783 | 29.14 |  |  | Schrauben einbauen und Flanschmotor mittels Kran aufsetzen und montieren.
MS0165019000090 | FUNKTIONSPROBE | EUR | ST | 1 | 0.875 | 32.55 |  |  | Funktionsprobe.
MS0165020000090 | GEHAEUSE STREICHEN | EUR | ST | 1 | 2.617 | 97.34 |  |  | Gehaeuse von losen Farbteilen befreihen und mit Pinsel streichen.
MS0165021000090 | GETR.M.KRAN UMST.U.IN LAGER AB | EUR | ST | 1 | 0.867 | 32.24 |  |  | Getriebe mittels Kran auf Palette ablegen und mit Stapler zum Lagerplatz bringen und abstellen.
MS0165022000090 | GETRIEBEOEL EINFUELLEN | EUR | ST | 1 | 0.658 | 24.49 |  |  | Getriebeoel mittels Trichter einfuellen.
MS0165025000090 | GETRIEBE KOMPL.REPAR.U.MONTIER | EUR | ST | 1 | 30.233 | 1124.68 |  |  | Getriebe reparieren und montieren setzt sich aus AAP 01 - 04 und AAP 06 - 19 zu- sammen. AAP 05, 20 und 22 fallen in der Re- gel nicht an, koennen bei Bedarf eingesetzt werden.
MS0165026000090 | OELLEITUNGEN ERNEUERN | EUR | M | 1 | 0.083 | 3.1 |  |  | Ölleitungen erneuern herrichten und verlegen.
MS0165027000090 | EIN ERMETOANSCHLUSS | EUR | ST | 1 | 0.065 | 2.42 |  |  | Ein Ermeto Anschlu~ verschrauben.
MS0165028000090 | EIN ERMETOBOGEN BIEGEN | EUR | ST | 1 | 0.072 | 2.67 |  |  | Ein Bogen biegen mit Handbiegemaschine.
MS0166001000175 | GETRIEBEGEHAEUSE REINIGEN | EUR | ST | 1 | 0.583 | 21.7 |  |  | Getriebegehaeuse mittels Reinigungsgeraet (Dampfstrahler) von Oel- und Produktresten reinigen.
MS0166002000175 | GETRIEBE M.KRAN TRANSP,ABSETZ. | EUR | ST | 1 | 0.65 | 24.18 |  |  | Getriebe an Kran an- und abhaengen, in Werkstatt transportieren und am Arbeits- platz absetzen und unterbauen.
MS0166003000175 | GETRIEBETEILE ZEICHNEN | EUR | ST | 1 | 0.175 | 6.51 |  |  | Alle Getriebeteile, soweit erforderlich, bei der Demontage zeichnen.
MS0166004000175 | FLANSCHMOTOR DEMONTIEREN | EUR | ST | 1 | 0.417 | 15.5 |  |  | Schrauben ausbauen und Flanschmotor mittels Kran abheben und auf Palette ab- setzen.
MS0166005000175 | OELLEITUNGEN DEMONTIEREN | EUR | ST | 1 | 0.258 | 9.61 |  |  | Oelleitungen, Schutzkorb, Oelsprudelglas, und Filter demontieren.
MS0166006000175 | MOTORLATERNE DEMONTIEREN | EUR | ST | 1 | 0.142 | 5.27 |  |  | Schrauben ausbauen und Motorlaterne mittels E-Zug an Schwenkarm abheben und auf Palette absetzen.
MS0166007000175 | KUPPLUNGSHAELFTEN ABZIEHEN | EUR | 2ST | 1 | 0.55 | 20.46 |  |  | 2 Kupplungshaelften mittels Abzugsvorrich- tung von Motor und Antriebswelle abziehen.
MS0166008000175 | OELVERTEILERD.-RING U.FLA.DEM. | EUR | ST | 1 | 0.258 | 9.61 |  |  | Schrauben ausbauen, 1 Oelverteilerdeckel, Spritzring, Simmering, Ring und Flansch demontieren und ablegen.
MS0166009000175 | FLANSCH- U.HOHLWELLE AUSBAUEN | EUR | ST | 1 | 1.067 | 39.68 |  |  | Spannhuelsenlager mit Spannmutter und Ringen, Laterne, Zahnkupplung, Hohlwelle und Buchse, Kugellager, Lagerdeckel, Ringe, Simmerring, Flanschwelle und Oelkragen ausbauen.
MS0166010000175 | GEHAEUSEDECKEL DEMONTIEREN | EUR | ST | 1 | 0.15 | 5.58 |  |  | Schrauben ausbauen und Gehaeusedeckel demontieren.
MS0166011000175 | OELPUMPE AUSBAUEN | EUR | ST | 1 | 0.15 | 5.58 |  |  | Schrauben, Oelpumpe, O- Ring und Kupplungs- teil ausbauen.
MS0166012000175 | OELPUMPE DEMONTIEREN | EUR | ST | 1 | 0.433 | 16.12 |  |  | 1 Gehaeusedeckel demontieren, Zahnraeder ausbauen, Zahnraeder und Lager ausmessen und pruefen. Oelpumpe reinigen.
MS0166013000175 | LAGERDECKEL DEMONTIEREN | EUR | 3ST | 1 | 0.3 | 11.16 |  |  | Schrauben ausbauen, Lagerdeckel demon- tieren.
MS0166014000175 | RADSATZ AUS GEHAEUSE AUSBAUEN | EUR | Satz | 1 | 0.667 | 24.8 |  |  | Gehaeuse loesen, Schrauben ausbauen, Lager- platte demontieren, Lagerdeckel demontieren Radsatz, Stirnrad und Ritzelwelle ausbauen. Seegering und Kugellager, Wellenmutter, Ring und Simmerring ausbauen.
MS0166015000175 | LAGER AUSBAUEN | EUR | Satz | 1 | 0.358 | 13.33 |  |  | Lager ausbauen.
MS0166016000175 | DICHTFLAECHEN REINIGEN PRO G. | EUR | ST | 1 | 0.833 | 31 |  |  | Alle Dichtflächen mittels Lösungsmittel und Lappen oder mit Schaber reinigen.
MS0166017000175 | GETRIEBETEILE REINIGEN | EUR | ST | 1 | 2.083 | 77.5 |  |  | Getriebeteile mittels Kaltreiniger reini- gen.
MS0166018000175 | GETRIEBET. PRUEF.U.PROV. MONT. | EUR | ST | 1 | 1.3 | 48.36 |  |  | Getriebeteile auf Verschleiss pruefen und ausmessen, z.T. provisorisch zusammenbauen und Teile bestellen.
MS0166019000175 | GETRIEBETEILE UMLAGERN U.ABST. | EUR | ST | 1 | 0.65 | 24.18 |  |  | Getriebeteile auf Palette mittels Kran um- lagern und abstellen.
MS0166020000175 | GETRIEBEOEL ABLASSEN | EUR | ST | 1 | 0.383 | 14.26 |  |  | Getriebeoel ablassen, auffangen und entsor- gen.
MS0166021000175 | TEILE KONSERVIEREN | EUR | ST | 1 | 1.367 | 50.84
MS0166023000175 | GETRIEBE KOMPL.DEMONT.U.REINIG | EUR | ST | 1 | 9.767 | 363.32 |  |  | Getriebe demontieren und reinigen setzt sich aus AAP 01 - 11 und AAP 13 - 19 zu- sammen. AAP 12 und 20 fallen in der Regel nicht an, koennen bei Bedarf eingesetzt werden.
MS0167001000175 | GETRIEBE M.KRAN TRANSP,ABSETZ. | EUR | ST | 1 | 0.65 | 24.18 |  |  | Getriebe an Kran an- und abhaengen, in Werkstatt transportieren und am Arbeits- platz absetzen und unterbauen.
MS0167002000175 | GETRIEBETEILE REINIGEN | EUR | ST | 1 | 1.383 | 51.46 |  |  | Getriebeteile von Staub- und Schmutzabla- gerungen vor der Montage reinigen.
MS0167003000175 | RADSATZ IN GEHAEUSE EINBAUEN | EUR | Satz | 1 | 1.533 | 57.04 |  |  | Gehaeuse aufsetzen, Lagerplatte und Lager- deckel montieren. Radsatz, Ritzelwelle, Seegerring, Kugel- lager, Wellenmuttern, Simmerringe und Ringe einbauen.
MS0167004000175 | LAGERDECKEL MONTIEREN | EUR | 3ST | 1 | 0.35 | 13.02 |  |  | Schrauben einbauen, Lagerdeckel montieren.
MS0167005000175 | OELPUMPE REPARIEREN | EUR | ST | 1 | 0.4 | 14.88 |  |  | Zahnraeder ab- und aufziehen, Lagerbuchsen aus- und einbauen, Zahnraeder bearbeiten und entgraten.
MS0167006000175 | OELPUMPE EINBAUEN | EUR | ST | 1 | 0.525 | 19.53 |  |  | Oelpumpe, O- Ring und Kupplungsteile einbauen.
MS0167007000175 | DICHTUNGSSATZ ANFERTIGEN | EUR | Satz | 1 | 1.133 | 42.16 |  |  | 1 Dichtungssatz fuer Gehaeuse und Lager- deckel anfertigen, lochen, einschmieren und auflegen.
MS0167008000175 | GETRIEBE PROV. MONT.U. DEMONT. | EUR | ST | 1 | 2.05 | 76.26 |  |  | Oelkragen, Flanschwelle, Spannhuelsen- lager, Spannmutter, O- Ringe, Kugellager, Buchse, Hohlwelle, Zahnkupplung, Laterne, Lagerdeckel und Gehaeusedeckel provisorisch montieren und demontieren.
MS0167009000175 | AXIALSPIEL PRUEFEN U.AUSMESSEN | EUR | ST | 1 | 1.65 | 61.38 |  |  | Tragbild auf Tellerrad tuschieren, pruefen und kontrollieren, evtl. mehrmals Tellerrad wechseln. Distanzring ausmessen, Skizze an- fertigen und Dreherangabe.
MS0167010000175 | GETRIEBE PROV. MONT.U. DEMONT. | EUR | ST | 1 | 2.533 | 94.24 |  |  | Oelkragen, Flanschwelle, Spannhuelsen- lager, Spannmutter, O- Ringe, Kugellager, Buchse, Hohlwelle, Zahnkupplung, Laterne, Lagerdeckel und Gehaeusedeckel montieren.
MS0167011000175 | LAGER EINBAUEN | EUR | Satz | 1 | 0.442 | 16.43 |  |  | Lager einbauen.
MS0167013000175 | GEHAEUSEDECKEL MONTIEREN | EUR | ST | 1 | 0.45 | 16.74 |  |  | Schrauben einbauen und Gehaeusedeckel montieren.
MS0167014000175 | OELVERTEILERD.-RING U.FLA.MONT | EUR | ST | 1 | 0.767 | 28.52 |  |  | Schrauben einbauen, Oelverteilerdeckel, Spritzring, Simmeringe, Ringe und Flansch montieren.
MS0167015000175 | KUPPLUNGSHAELFTEN AUFZIEHEN | EUR | 2ST | 1 | 0.175 | 6.51 |  |  | 2 Kupplungshaelften auf Antriebswelle und Motor aufziehen.
MS0167016000175 | OELLEITUNGEN MONTIEREN | EUR | ST | 1 | 0.45 | 16.74 |  |  | Oelleitungen, Schutzkorb, Oelsprudelglas und Filter montieren.
MS0167017000175 | MOTORLATERNE MONTIEREN | EUR | ST | 1 | 0.275 | 10.23 |  |  | Schrauben einbauen und Motorlaterne mittels E-Zug an Schwenkarm aufsetzen.
MS0167018000175 | FLANSCHMOTOR MONTIEREN | EUR | ST | 1 | 0.417 | 15.5 |  |  | Schrauben einbauen und Flanschmotor mittels Kran aufsetzen und montieren.
MS0167019000175 | FUNKTIONSPROBE | EUR | ST | 1 | 0.875 | 32.55 |  |  | Funktionsprobe.
MS0167020000175 | GEHAEUSE STREICHEN | EUR | ST | 1 | 2.617 | 97.34 |  |  | Gehaeuse von losen Farbteilen befreihen und mit Pinsel streichen.
MS0167021000175 | GETR.M.KRAN UMST.U.IN LAGER AB | EUR | ST | 1 | 0.867 | 32.24 |  |  | Getriebe mittels Kran auf Palette ablegen und mit Stapler zum Lagerplatz bringen und abstellen.
MS0167022000175 | GETRIEBEOEL EINFUELLEN | EUR | ST | 1 | 0.658 | 24.49 |  |  | Getriebeoel mittels Trichter einfuellen.
MS0167025000175 | GETRIEBE KOMPL.REPAR.U.MONTIER | EUR | ST | 1 | 16.533 | 615.04 |  |  | Getriebe reparieren und montieren setzt sich aus AAP 01 - 04 und AAP 06 - 19 zu- sammen. AAP 05, 20 und 22 fallen in der Re- gel nicht an, koennen bei Bedarf eingesetzt werden.
MS0167026000175 | OELLEITUNGEN ERNEUERN | EUR | M | 1 | 0.083 | 3.1 |  |  | Ölleitungen erneuern herrichten und verlegen.
MS0167027000175 | EIN ERMETOANSCHLUSS | EUR | ST | 1 | 0.065 | 2.42 |  |  | Ein Ermeto Anschlu~ verschrauben.
MS0167028000175 | EIN ERMETOBOGEN BIEGEN | EUR | ST | 1 | 0.072 | 2.67 |  |  | Ein Bogen biegen mit Handbiegemaschine.
MS0170001000050 | STOPFBUCHSE ENTPACKEN | EUR | ST | 1 | 0.233 | 8.68 |  |  | Stopfbuchse entpacken.
MS0170002000050 | STOPFBUCHSE VERPACKEN | EUR | ST | 1 | 0.317 | 11.78 |  |  | Stopfbuchse verpacken.
MS0170003000050 | STOPFBUCHSENGEHAEUSE AUSBAUEN | EUR | ST | 1 | 0.083 | 3.1 |  |  | Stofpbuchsengehaeuse ausbauen.
MS0170004000050 | STOPFBUCHSENGEHAEUSE EINBAUEN | EUR | ST | 1 | 0.125 | 4.65 |  |  | Stofpbuchsengehaeuse einbauen.
MS0170005000050 | DICHT.FUER STOPFBUCHSENGEH.ANF | EUR | ST | 1 | 0.073 | 2.73 |  |  | Dichtung fuer Stopfbuchsengehaeuse anferti- gen.
MS0170006000050 | DICHTUNG FUER FUSSFLANSCH ANF. | EUR | ST | 1 | 0.072 | 2.67 |  |  | Dichtung anfertigen, lochen, einschmieren und auflegen.
MS0170007000050 | FLANSCHWELLE AUSBAUEN (KESTERM | EUR | ST | 1 | 1.567 | 58.28 |  |  | 2 Lagerdeckel, Spannmuttern, Spannhuelsen- lager und Stopfbushsengehaeuse ausbauen. Stopfebuchse entpacken, Teile reinigen und bearbeiten.
MS0170008000050 | FLANSCHWELLE EINBAUEN (KESTERM | EUR | ST | 1 | 1.75 | 65.1 |  |  | 2 Lagerdeckel, Spannmuttern, Spannhuelsen- lager und Stopfbushsengehaeuse einbauen. Stopfebuchse entpacken, Teile reinigen und bearbeiten, Dichtung anfertigen.
MS0170009000050 | GETRIEBE V.BEHAELTER DEM.(KEST | EUR | ST | 1 | 1.583 | 58.9 |  |  | Getriebe ablassen, Oelleitungen demponteiren, Muttern von Ruehrwerklaterne abdrehen, Getriebe Hoch- ziehen und mit Hoelzer unterbauen, Kupp- lungsschrauben ausbauen, Getriebe von Behaelter abnehmen, Ruehrer hochziehen Hoelzer ausbauen absetzen, Druckschrauben ausbauen, Ruehrwekteile und Behaelterdeckel grob Reinigen.
MS0170010000050 | GETRIEBE AUF BEHAEL.MONT.(KEST | EUR | ST | 1 | 2.35 | 87.42 |  |  | Ruehrwerk hochziehen mit Hoelzern unter- bauen, zentrieren, Flaechen von Fussflansch bearbeiten, Gewinde nachschneiden, Stift- schrauben in Fussfl. einziehen, Oellei- tungen montieren, Getriebe auf Behaelter setzen, Ruehrer ankuppeln, Getriebe mit Ruehrer anheben Hoelzer ausbauen und ab- setzen.
MS0171001000070 | DOPPELTE GLEITRINGDICHTUNG DEM | EUR | ST | 1 | 0.783 | 29.14 |  |  | Gleitringdichtung demontieren ohne Wellen- ausbau. Zerlegen und reinigen der Einzelteile und Teile prüfen (Transporte am Arbeitsplatz bei Wellen über 110mm Durchm. mit Kran).
MS0171002000070 | DOPPELTE GLEITRINGDICHTUNG MON | EUR | ST | 1 | 0.95 | 35.34 |  |  | Gleitringdichtung zusammenbauen o. Wellen- einbau. Transporte am Arbeitsplatz bei Wellen über 110mm Durchm. mit Kran.
MS0171003000070 | DOPPELTE GLEITRINGDICHTUNG PRU | EUR | ST | 1 | 1 | 37.2 |  |  | Gleitringdichtung nach dem Zusammenbau auf Dichtheit prüfen.

## Gerüste
Schlüssel | Bezeichnung | WE | ME | Auflösbar | Stunden | Kosten | zugeord. KOA | zugeord. Artikel | Bemerkung | Ort | BAS | KGL276 | DIN276 neu | SAP
GB | Gerüstbau
GB0001001000010 | ROHRSTAENDER MONTIEREN | EUR | M | 1 | 0.425 | 15.81 |  |  | Rohrständer montieren und demontieren, gemessen von der Fußplatte bis 1m über der letzten Eindeckung (i.d.R. Oberkante Handlauf). Es sind alle Riegel, Fußplatten und Spindelfüße enthalten. Die Gerüstbefestigungen mittels Rohr, Kupplung und/oder Seil an das Gebäude/die Gebäudekonstruktion sind enthalten.
GB0001001000020 | ROHRSTAENDER MONTIEREN | EUR | M | 1 | 0.483 | 17.98 |  |  | Rohrständer montieren und demontieren, gemessen von der Fußplatte bis 1m über der letzten Eindeckung (i.d.R. Oberkante Handlauf). Es sind alle Riegel, Fußplatten und Spindelfüße enthalten. Die Gerüstbefestigungen mittels Rohr, Kupplung und/oder Seil an das Gebäude/die Gebäudekonstruktion sind enthalten.
GB0001001000030 | ROHRSTAENDER MONTIEREN | EUR | M | 1 | 0.55 | 20.46 |  |  | Rohrständer montieren und demontieren, gemessen von der Fußplatte bis 1m über der letzten Eindeckung (i.d.R. Oberkante Handlauf). Es sind alle Riegel, Fußplatten und Spindelfüße enthalten. Die Gerüstbefestigungen mittels Rohr, Kupplung und/oder Seil an das Gebäude/die Gebäudekonstruktion sind enthalten.
GB0001001000040 | ROHRSTAENDER MONTIEREN | EUR | M | 1 | 0.617 | 22.94 |  |  | Rohrständer montieren und demontieren, gemessen von der Fußplatte bis 1m über der letzten Eindeckung (i.d.R. Oberkante Handlauf). Es sind alle Riegel, Fußplatten und Spindelfüße enthalten. Die Gerüstbefestigungen mittels Rohr, Kupplung und/oder Seil an das Gebäude/die Gebäudekonstruktion sind enthalten.
GB0001002000010 | EINDECKUNG MONTIEREN | EUR | QM | 1 | 0.117 | 4.34 |  |  | Eindeckung aus Gerüstbohlen montieren und demontieren für unterschiedliche Belastungen und Verwendungsarten. Aussparungen <= 2m² werden übermessen. Die Montage und Demontage der Bordbohlen/-bretter sind enthalten.
GB0001002000020 | EINDECKUNG MONTIEREN | EUR | QM | 1 | 0.133 | 4.96 |  |  | Eindeckung aus Gerüstbohlen montieren und demontieren für unterschiedliche Belastungen und Verwendungsarten. Aussparungen <= 2m² werden übermessen. Die Montage und Demontage der Bordbohlen/-bretter sind enthalten.
GB0001002000030 | EINDECKUNG MONTIEREN | EUR | QM | 1 | 0.15 | 5.58 |  |  | Eindeckung aus Gerüstbohlen montieren und demontieren für unterschiedliche Belastungen und Verwendungsarten. Aussparungen <= 2m² werden übermessen. Die Montage und Demontage der Bordbohlen/-bretter sind enthalten.
GB0001002000040 | EINDECKUNG MONTIEREN | EUR | QM | 1 | 0.167 | 6.2 |  |  | Eindeckung aus Gerüstbohlen montieren und demontieren für unterschiedliche Belastungen und Verwendungsarten. Aussparungen <= 2m² werden übermessen. Die Montage und Demontage der Bordbohlen/-bretter sind enthalten.
GB0001003000010 | KANTHOLZ MONTIEREN | EUR | M | 1 | 0.1 | 3.72 |  |  | Montage und Demontage von Kanthölzer für Überbrückungen, Unterlagen, Zugbündel oder Abdeckungen.
GB0001003000020 | KANTHOLZ MONTIEREN | EUR | M | 1 | 0.117 | 4.34 |  |  | Montage und Demontage von Kanthölzer für Überbrückungen, Unterlagen, Zugbündel oder Abdeckungen.
GB0001003000030 | KANTHOLZ MONTIEREN | EUR | M | 1 | 0.133 | 4.96 |  |  | Montage und Demontage von Kanthölzer für Überbrückungen, Unterlagen, Zugbündel oder Abdeckungen.
GB0001003000040 | KANTHOLZ MONTIEREN | EUR | M | 1 | 0.15 | 5.58 |  |  | Montage und Demontage von Kanthölzer für Überbrückungen, Unterlagen, Zugbündel oder Abdeckungen.
GB0001004000010 | SCHUTZWAND AUS TAFELN STELLEN | EUR | QM | 1 | 0.1 | 3.72 |  |  | Schutzwände, -dächer im Bereich von Gerüsten aus (Holz-) Tafeln, bis 3cm dick, stellen und abbauen.
GB0001004000020 | SCHUTZWAND AUS TAFELN STELLEN | EUR | QM | 1 | 0.117 | 4.34 |  |  | Schutzwände, -dächer im Bereich von Gerüsten aus (Holz-) Tafeln, bis 3cm dick, stellen und abbauen.
GB0001004000030 | SCHUTZWAND AUS TAFELN STELLEN | EUR | QM | 1 | 0.133 | 4.96 |  |  | Schutzwände, -dächer im Bereich von Gerüsten aus (Holz-) Tafeln, bis 3cm dick, stellen und abbauen.
GB0001004000040 | SCHUTZWAND AUS TAFELN STELLEN | EUR | QM | 1 | 0.15 | 5.58 |  |  | Schutzwände, -dächer im Bereich von Gerüsten aus (Holz-) Tafeln, bis 3cm dick, stellen und abbauen.
GB0001005000010 | SCHUTZWAND AUS BOHLEN STELLEN | EUR | QM | 1 | 0.125 | 4.65 |  |  | Schutzwände, -dächer im Bereich von Gerüsten aus Bohlen stellen u. abbauen.
GB0001005000020 | SCHUTZWAND AUS BOHLEN STELLEN | EUR | QM | 1 | 0.142 | 5.27 |  |  | Schutzwände, -dächer im Bereich von Gerüsten aus Bohlen stellen u. abbauen.
GB0001005000030 | SCHUTZWAND AUS BOHLEN STELLEN | EUR | QM | 1 | 0.167 | 6.2 |  |  | Schutzwände, -dächer im Bereich von Gerüsten aus Bohlen stellen u. abbauen.
GB0001005000040 | SCHUTZWAND AUS BOHLEN STELLEN | EUR | QM | 1 | 0.183 | 6.82 |  |  | Schutzwände, -dächer im Bereich von Gerüsten aus Bohlen stellen u. abbauen.
GB0001006000010 | RAHMENGER. MONT. 70 CM 1SYS | EUR | QM | 1 | 0.167 | 6.2 |  |  | 1 Systemlänge Rahmen- und Schnellbaugerüste der verschiedenen Bauarten, 70cm breit, montieren und demontieren. Es wird die Wandfläche aufgemessen, von den seitlichen Begrenzungen und von der Fußplatte bis 1m über der letzten Eindeckung (i.d.R.Oberkante Handlauf).
GB0001006000020 | RAHMENGER. MONT. 70 CM 1SYS | EUR | QM | 1 | 0.175 | 6.51 |  |  | 1 Systemlänge Rahmen- und Schnellbaugerüste der verschiedenen Bauarten, 70cm breit, montieren und demontieren. Es wird die Wandfläche aufgemessen, von den seitlichen Begrenzungen und von der Fußplatte bis 1m über der letzten Eindeckung (i.d.R.Oberkante Handlauf).
GB0001006000030 | RAHMENGER. MONT. 70 CM 1SYS | EUR | QM | 1 | 0.183 | 6.82 |  |  | 1 Systemlänge Rahmen- und Schnellbaugerüste der verschiedenen Bauarten, 70cm breit, montieren und demontieren. Es wird die Wandfläche aufgemessen, von den seitlichen Begrenzungen und von der Fußplatte bis 1m über der letzten Eindeckung (i.d.R.Oberkante Handlauf).
GB0001006000040 | RAHMENGER. MONT. 70 CM 1SYS | EUR | QM | 1 | 0.208 | 7.75 |  |  | 1 Systemlänge Rahmen- und Schnellbaugerüste der verschiedenen Bauarten, 70cm breit, montieren und demontieren. Es wird die Wandfläche aufgemessen, von den seitlichen Begrenzungen und von der Fußplatte bis 1m über der letzten Eindeckung (i.d.R.Oberkante Handlauf).
GB0001007000010 | RAHMENGER. MONT. 70 CM 2-4SYS | EUR | QM | 1 | 0.142 | 5.27 |  |  | 2 bis 4 Systemlängen. Arbeitsausführung wie AAP 006.
GB0001007000020 | RAHMENGER. MONT. 70 CM 2-4SYS | EUR | QM | 1 | 0.15 | 5.58 |  |  | 2 bis 4 Systemlängen. Arbeitsausführung wie AAP 006.
GB0001007000030 | RAHMENGER. MONT. 70 CM 2-4SYS | EUR | QM | 1 | 0.167 | 6.2 |  |  | 2 bis 4 Systemlängen. Arbeitsausführung wie AAP 006.
GB0001007000040 | RAHMENGER. MONT. 70 CM 2-4SYS | EUR | QM | 1 | 0.192 | 7.13 |  |  | 2 bis 4 Systemlängen. Arbeitsausführung wie AAP 006.
GB0001008000010 | RAHMENGER. MONT. 70 CM =>5SYS | EUR | QM | 1 | 0.133 | 4.96 |  |  | =>5 Systemlängen. Arbeitsausführung wie AAP 006.
GB0001008000020 | RAHMENGER. MONT. 70 CM =>5SYS | EUR | QM | 1 | 0.142 | 5.27 |  |  | =>5 Systemlängen. Arbeitsausführung wie AAP 006.
GB0001008000030 | RAHMENGER. MONT. 70 CM =>5SYS | EUR | QM | 1 | 0.158 | 5.89 |  |  | =>5 Systemlängen. Arbeitsausführung wie AAP 006.
GB0001008000040 | RAHMENGER. MONT. 70 CM =>5SYS | EUR | QM | 1 | 0.183 | 6.82 |  |  | =>5 Systemlängen. Arbeitsausführung wie AAP 006.
GB0001009000010 | RAHMENGER. MONT.100 CM 1SYS | EUR | QM | 1 | 0.183 | 6.82 |  |  | 1 Systemlänge Rahmen- und Schnellbaugerüste der verschiedenen Bauarten, 100cm breit, montieren und demontierten. Es wird die Wandfläche aufgemessen, von den seitlichen Begrenzungen und von der Fußplatte bis 1m über der letzten Eindeckung (i.d.R. Oberkante Handlauf).
GB0001009000020 | RAHMENGER. MONT.100 CM 1SYS | EUR | QM | 1 | 0.2 | 7.44 |  |  | 1 Systemlänge Rahmen- und Schnellbaugerüste der verschiedenen Bauarten, 100cm breit, montieren und demontierten. Es wird die Wandfläche aufgemessen, von den seitlichen Begrenzungen und von der Fußplatte bis 1m über der letzten Eindeckung (i.d.R. Oberkante Handlauf).
GB0001009000030 | RAHMENGER. MONT.100 CM 1SYS | EUR | QM | 1 | 0.217 | 8.06 |  |  | 1 Systemlänge Rahmen- und Schnellbaugerüste der verschiedenen Bauarten, 100cm breit, montieren und demontierten. Es wird die Wandfläche aufgemessen, von den seitlichen Begrenzungen und von der Fußplatte bis 1m über der letzten Eindeckung (i.d.R. Oberkante Handlauf).
GB0001009000040 | RAHMENGER. MONT.100 CM 1SYS | EUR | QM | 1 | 0.233 | 8.68 |  |  | 1 Systemlänge Rahmen- und Schnellbaugerüste der verschiedenen Bauarten, 100cm breit, montieren und demontierten. Es wird die Wandfläche aufgemessen, von den seitlichen Begrenzungen und von der Fußplatte bis 1m über der letzten Eindeckung (i.d.R. Oberkante Handlauf).
GB0001010000010 | RAHMENGER. MONT.100 CM 2-4SYS | EUR | QM | 1 | 0.167 | 6.2 |  |  | 2 bis 4 Systemlängen. Arbeitsausführung siehe AAP 009.
GB0001010000020 | RAHMENGER. MONT.100 CM 2-4SYS | EUR | QM | 1 | 0.183 | 6.82 |  |  | 2 bis 4 Systemlängen. Arbeitsausführung siehe AAP 009.
GB0001010000030 | RAHMENGER. MONT.100 CM 2-4SYS | EUR | QM | 1 | 0.192 | 7.13 |  |  | 2 bis 4 Systemlängen. Arbeitsausführung siehe AAP 009.
GB0001010000040 | RAHMENGER. MONT.100 CM 2-4SYS | EUR | QM | 1 | 0.217 | 8.06 |  |  | 2 bis 4 Systemlängen. Arbeitsausführung siehe AAP 009.
GB0001011000010 | RAHMENGER. MONT.100 CM =>5SYS | EUR | QM | 1 | 0.158 | 5.89 |  |  | =>5 Systemlängen. Arbeitsausführung siehe AAP 009.
GB0001011000020 | RAHMENGER. MONT.100 CM =>5SYS | EUR | QM | 1 | 0.175 | 6.51 |  |  | =>5 Systemlängen. Arbeitsausführung siehe AAP 009.
GB0001011000030 | RAHMENGER. MONT.100 CM =>5SYS | EUR | QM | 1 | 0.183 | 6.82 |  |  | =>5 Systemlängen. Arbeitsausführung siehe AAP 009.
GB0001011000040 | RAHMENGER. MONT.100 CM =>5SYS | EUR | QM | 1 | 0.2 | 7.44 |  |  | =>5 Systemlängen. Arbeitsausführung siehe AAP 009.
GB0001013000010 | TREPPENTURM MONTIEREN | EUR | QM | 1 | 1.167 | 43.4 |  |  | Treppenaufstieg aus vorgefertigten Teilen montieren und demontieren.
GB0001013000020 | TREPPENTURM MONTIEREN | EUR | QM | 1 | 1.333 | 49.6 |  |  | Treppenaufstieg aus vorgefertigten Teilen montieren und demontieren.
GB0001013000030 | TREPPENTURM MONTIEREN | EUR | QM | 1 | 1.517 | 56.42 |  |  | Treppenaufstieg aus vorgefertigten Teilen montieren und demontieren.
GB0001013000040 | TREPPENTURM MONTIEREN | EUR | QM | 1 | 1.7 | 63.24 |  |  | Treppenaufstieg aus vorgefertigten Teilen montieren und demontieren.
GB0001014000010 | GITTERTRAEGER MONTIEREN | EUR | M | 1 | 0.333 | 12.4 |  |  | Gitterträger als Überbrückung für Rahmengerüste einbauen und abbauen, einschließlich notwendiger Kupplungen. Es wird die lichte Weite der Überbrückung gemessen.
GB0001014000020 | GITTERTRAEGER MONTIEREN | EUR | M | 1 | 0.383 | 14.26 |  |  | Gitterträger als Überbrückung für Rahmengerüste einbauen und abbauen, einschließlich notwendiger Kupplungen. Es wird die lichte Weite der Überbrückung gemessen.
GB0001014000030 | GITTERTRAEGER MONTIEREN | EUR | M | 1 | 0.433 | 16.12 |  |  | Gitterträger als Überbrückung für Rahmengerüste einbauen und abbauen, einschließlich notwendiger Kupplungen. Es wird die lichte Weite der Überbrückung gemessen.
GB0001014000040 | GITTERTRAEGER MONTIEREN | EUR | M | 1 | 0.483 | 17.98 |  |  | Gitterträger als Überbrückung für Rahmengerüste einbauen und abbauen, einschließlich notwendiger Kupplungen. Es wird die lichte Weite der Überbrückung gemessen.
GB0001015000010 | ZUSAETZL. SEITENSCHUTZ MONT. | EUR | ST | 1 | 0.317 | 11.78 |  |  | Zusätzlicher Seitenschutz bei Rahmengerüst innen mit Knie- und Handleiste montieren und demontieren bis max. 3m Ständerabstand.
GB0001015000020 | ZUSAETZL. SEITENSCHUTZ MONT. | EUR | ST | 1 | 0.367 | 13.64 |  |  | Zusätzlicher Seitenschutz bei Rahmengerüst innen mit Knie- und Handleiste montieren und demontieren bis max. 3m Ständerabstand.
GB0001015000030 | ZUSAETZL. SEITENSCHUTZ MONT. | EUR | ST | 1 | 0.417 | 15.5 |  |  | Zusätzlicher Seitenschutz bei Rahmengerüst innen mit Knie- und Handleiste montieren und demontieren bis max. 3m Ständerabstand.
GB0001015000040 | ZUSAETZL. SEITENSCHUTZ MONT. | EUR | ST | 1 | 0.483 | 17.98 |  |  | Zusätzlicher Seitenschutz bei Rahmengerüst innen mit Knie- und Handleiste montieren und demontieren bis max. 3m Ständerabstand.
GB0001016000010 | KONSOLE MONTIEREN 35CM | EUR | ST | 1 | 0.083 | 3.1 |  |  | Konsole 35 cm breit, passend zu den Systemen, am Gerüst montieren und demontieren.
GB0001016000020 | KONSOLE MONTIEREN 35CM | EUR | ST | 1 | 0.092 | 3.41 |  |  | Konsole 35 cm breit, passend zu den Systemen, am Gerüst montieren und demontieren.
GB0001016000030 | KONSOLE MONTIEREN 35CM | EUR | ST | 1 | 0.1 | 3.72 |  |  | Konsole 35 cm breit, passend zu den Systemen, am Gerüst montieren und demontieren.
GB0001016000040 | KONSOLE MONTIEREN 35CM | EUR | ST | 1 | 0.117 | 4.34 |  |  | Konsole 35 cm breit, passend zu den Systemen, am Gerüst montieren und demontieren.
GB0001017000010 | KONSOLE MONTIEREN 70CM | EUR | ST | 1 | 0.092 | 3.41 |  |  | Konsole 70 cm breit, passend zu den Systemen, am Gerüst montieren und demontieren.
GB0001017000020 | KONSOLE MONTIEREN 70CM | EUR | ST | 1 | 0.1 | 3.72 |  |  | Konsole 70 cm breit, passend zu den Systemen, am Gerüst montieren und demontieren.
GB0001017000030 | KONSOLE MONTIEREN 70CM | EUR | ST | 1 | 0.108 | 4.03 |  |  | Konsole 70 cm breit, passend zu den Systemen, am Gerüst montieren und demontieren.
GB0001017000040 | KONSOLE MONTIEREN 70CM | EUR | ST | 1 | 0.125 | 4.65 |  |  | Konsole 70 cm breit, passend zu den Systemen, am Gerüst montieren und demontieren.
GB0001020000010 | KUPPLUNG MONTIEREN | EUR | ST | 1 | 0.142 | 5.27 |  |  | Kupplung oder Keil montieren und demontieren. Diese AAP enthält anteilmäßig Gerüstrohr und wird bei Umbaubzw. Versetzung eines Riegels/ einer Kupplung (Demontage und Montage einer Kupplung = 1 x AAP 016) verwendet.
GB0001020000020 | KUPPLUNG MONTIEREN | EUR | ST | 1 | 0.158 | 5.89 |  |  | Kupplung oder Keil montieren und demontieren. Diese AAP enthält anteilmäßig Gerüstrohr und wird bei Umbaubzw. Versetzung eines Riegels/ einer Kupplung (Demontage und Montage einer Kupplung = 1 x AAP 016) verwendet.
GB0001020000030 | KUPPLUNG MONTIEREN | EUR | ST | 1 | 0.167 | 6.2 |  |  | Kupplung oder Keil montieren und demontieren. Diese AAP enthält anteilmäßig Gerüstrohr und wird bei Umbaubzw. Versetzung eines Riegels/ einer Kupplung (Demontage und Montage einer Kupplung = 1 x AAP 016) verwendet.
GB0001020000040 | KUPPLUNG MONTIEREN | EUR | ST | 1 | 0.183 | 6.82 |  |  | Kupplung oder Keil montieren und demontieren. Diese AAP enthält anteilmäßig Gerüstrohr und wird bei Umbaubzw. Versetzung eines Riegels/ einer Kupplung (Demontage und Montage einer Kupplung = 1 x AAP 016) verwendet.
GB0001021000010 | PLANEN, GITTERFOLIE MONTIEREN | EUR | QM | 1 | 0.125 | 4.65 |  |  | Planen, Gitterfolie, o.ä. montieren einschl. Befestigung mit Kupplung, Seil, o.ä. und demontieren. Die Überlappung wird übermessen.
GB0001022000010 | SCHUTZNETZ MONTIEREN | EUR | QM | 1 | 0.092 | 3.41 |  |  | Schutznetz o.ä. montieren einschl. Befestigung mit Kupplung, Seil o.ä. und demontieren. Die Überlappung wird übermessen.
GB0001023000010 | STEIGLEITER MONTIEREN | EUR | M | 1 | 0.167 | 6.2 |  |  | Steigleitern als Aufgänge für Gerüste, o.ä. einschließlich Unterstützungen, Befestigungen und Sicherungen mit den notwendigen Abgängen montieren und demontieren. Es wird die tatsächliche Länge gemessen, jedoch max. 1m über den Gerüsteinstieg. Bei aufgesattelten Leitern wird die Überschneidung übermessen. Behelfsgerüstaufstieg mit Querriegel ist als lfd. Meter Steigleiter von Standfläche bis Oberkante Handlauf aufzumessen.
GB0001025000010 | LAUFROLLE MONTIEREN | EUR | ST | 1 | 0.25 | 9.3 |  |  | Laufrolle montieren und demontieren.
GB0001031000010 | VERANKERUNG M. DUEBEL MONT. | EUR | ST | 1 | 0.208 | 7.75 |  |  | Gerüstverankerung mit Dübeln o.ä. und Ringschraube o.ä. montieren. Einschließlich Bohrung, anschließender Demontage und Verschluß mit Abdeckkappe. Gilt auch für Loch herstellen in Profilstahl und Ringschraube einschl. Gerüstverankerung o.ä. montieren.
GB0001033000010 | SCHWENK-O.KOPFPLATTE MONT. | EUR | ST | 1 | 0.183 | 6.82 |  |  | Schwenk- oder Kopfplatte montieren und demontieren.
GB0001046000010 | FOLIENABDECKUNG MONTIEREN | EUR | QM | 1 | 0.058 | 2.17 |  |  | Abdeckung von Anlagenteilen mittels (Gitter-) Folie, Plane o.ä. montieren und demontieren, einschließlich Befestigung. Die Überlappung wird übermessen.
GB0001099000010 | MIETE/KALENDERTAG | EUR | Miet | 1 | 0.017 | 0.62 |  |  | Miete für Standzeit, die über 1 Monat hinausgeht, in Prozent für einen Kalendertag von der Nettosumme gemäß Aufmaß.